## ТС
Техническа спецификация
№ | НАИМЕНОВАНИЕ | НАЛИЧНА АПАРАТУРА | разфасовка | мярка | количество
1 | 2 | 3 | 4 | 5 | 6
1 | Клинична Лаборатория
1 | KABE GA – глюкоанализатор
1 | Микроепруветки ESAT | KABE затворена система |  | брой | 28000
2 | Standart glucose 2 ml | KABE затворена система |  | брой | 3500
3 | Diluent buffer | KABE затворена система |  | опаковка | 18
4 | Мембрана | KABE затворена система |  | брой | 6
5 | Шлаухи комплект | KABE затворена система |  | брой | 1
2 | KABE – глюкоанализатор
1 | Микроепруветки ESAT | KABE затворена система |  | брой | 28000
2 | Standart glucose 2 ml | KABE затворена система |  | брой | 3500
3 | Diluent buffer | KABE затворена система |  | опаковка | 18
4 | Мембрана | KABE затворена система |  | брой | 6
5 | Шлаухи комплект | KABE затворена система |  | брой | 1
3 | pHOx PlusC - Кръвно-газов електролитен анализатор
1 | Kкалибрационен пакет (Calibrator Cartridge) | pHOx PlusC затворена система | касета | пакет | 40
2 | SO2% калибратори | pHOx PlusC затворена система | 2x10 | опаковка | 4
3 | Депротеинизиращ разтвор (Deproteinizing solution) | pHOx PlusC затворена система | 20 | опаковка | 2
4 | Качествен контрол | pHOx PlusC затворена система |  | опаковка | 10
5 | Шлаухи за ролкова помпа | pHOx PlusC затворена система |  | брой | 5
6 | Ролкова помпа | pHOx PlusC затворена система |  | брой | 2
7 | Референтен електрод | pHOx PlusC затворена система |  | брой | 3
8 | pH електрод | pHOx PlusC затворена система |  | брой | 3
9 | pO2 електрод | pHOx PlusC затворена система |  | брой | 3
10 | Мембрана за pO2 електрод | pHOx PlusC затворена система |  | опаковка | 7
11 | pCO2 електрод | pHOx PlusC затворена система |  | брой | 3
12 | Мембрана за pCO2 електрод | pHOx PlusC затворена система |  | опаковка | 7
13 | SO2% електрод | pHOx PlusC затворена система |  | брой | 3
14 | Натриев електрод | pHOx PlusC затворена система |  | брой | 3
15 | Хлорен електрод (2 броя) | pHOx PlusC затворена система |  | брой | 7
16 | Калиев електрод | pHOx PlusC затворена система |  | брой | 3
17 | Калциев електрод | pHOx PlusC затворена система |  | брой | 3
4 | Combiscan – уринен анализатор
1 | Тест ленти за урина 11 параметъра с компенсаторен маркер | Combiscan | 150 теста | опаковка | 200
2 | Seal-valve | Combiscan |  | брой | 2
5 | StarLyte – електролитен анализатор
1 | ISE Fluid Pack (Starlyte V) | StarLyte V затворена система |  | опаковка | 20
2 | Натриев електрод | StarLyte V затворена система |  | брой | 3
3 | Калиев електрод | StarLyte V затворена система |  | брой | 3
4 | Хлорен електрод | StarLyte V затворена система |  | брой | 3
5 | Миещ разтвор | StarLyte V затворена система |  | опаковка | 3
6 | Rep. Hopper Module | StarLyte V затворена система |  | опаковка | 3
7 | Кондициониращ разтвор | StarLyte V затворена система |  | опаковка | 3
6 | Sysmex CA 1500 – коагулометър консумативи и реактиви
Sysmex CA 1500 – коагулометър консумативи
1 | Реакционни кювети (Sample cups) | Sysmex CA1500 затворена система | 3000 броя | брой | 60000
2 | Плочки за проби (Sample plates) | Sysmex CA1500 затворена система | 2500 броя | брой | 5000
3 | Чашки за проби 1,5 ml | Sysmex CA1500 затворена система | 500 броя | брой | 35000
4 | Чашки за контроли 4 ml | Sysmex CA1500 затворена система | 100 броя | брой | 1000
5 | Игла за проба | Sysmex CA1500 затворена система | 1 брой | брой | 3
6 | Игла за реактив | Sysmex CA1500 затворена система | 1 брой | брой | 3
7 | Халогенна лампа | Sysmex CA1500 затворена система | 1 брой | брой | 4
8 | SLD шише | Sysmex CA1500 затворена система | 1 брой | брой | 5
9 | Kомплект вакуум части за PSL-21 | Sysmex CA1500 затворена система | 1 брой | брой | 1
10 | Комплект части за налягане за PSL-21 | Sysmex CA1500 затворена система | 1 брой | брой | 1
11 | Кутия за отпадъци | Sysmex CA1500 затворена система | 1 брой | брой | 1
12 | Контейнер за чиста вода с поплавък 20 l | Sysmex CA1500 затворена система | 1 брой | брой | 1
13 | Контейнер за отпадъци с поплавък 20 l | Sysmex CA1500 затворена система | 1 брой | брой | 1
Sysmex CA 1500 – коагулометър реактиви
14 | Реактив за PT | Sysmex CA1500 затворена система | 4 до 10 ml | ml | 8000
15 | Реактив за aPTT | Sysmex CA1500 затворена система | 2 до 10 ml | ml | 4000
16 | Разтвор на калциев хлорид | Sysmex CA1500 затворена система | 15 ml | ml | 1500
17 | Реактив за Fbg | Sysmex CA1500 затворена система | 1 до 5 ml | ml | 1200
18 | Оурен Вероналов Буфер | Sysmex CA1500 затворена система | 15 ml | ml | 3000
19 | Реактив за d-dimer | Sysmex CA1500 затворена система | 362 теста | тест | 8000
20 | Реактив за ТТ | Sysmex CA1500 затворена система | 250 теста | тест | 1000
21 | Реактив за Протеин C | Sysmex CA1500 затворена система | 60 теста | тест | 500
22 | Реактив за Протеин S | Sysmex CA1500 затворена система | 24 теста | тест | 100
23 | Реактив за Антитромбин III | Sysmex CA1500 затворена система | 171 теста | тест | 250
24 | Нормална контролна плазма (Control N) | Sysmex CA1500 затворена система | 1 ml | ml | 200
25 | Патологична контролна плазма (Control P) | Sysmex CA1500 затворена система | 1 ml | ml | 200
26 | Контролна плазма за d-dimer (нормална и патологична) | Sysmex CA1500 затворена система | 1 ml | ml | 300
27 | Стандартна плазма | Sysmex CA1500 затворена система | 1 ml | ml | 200
28 | Комплект калибратори за фибриноген | Sysmex CA1500 затворена система | 1 ml | ml | 100
29 | Почистващ разтвор Clean I | Sysmex CA1500 затворена система | 50 ml | ml | 1500
30 | Почистващ разтвор Clean II | Sysmex CA1500 затворена система | 500 ml | ml | 1500
31 | Системен буфер | Sysmex CA1500 затворена система | 500 ml | ml | 500
7 | A25 Biosystems – биохимичен анализатор
1 | BIOBAGS реакционни кювети | Biosystems - затворена система | 10 | опаковка | 5
2 | Креатинкиназа | Biosystems - затворена система | 45 мл | мл | 864
3 | ЛДХ | Biosystems - затворена система | 250 мл | мл | 744
4 | Алкална фосфатаза DEA | Biosystems - затворена система | 100 мл | мл | 864
5 | Амилаза direct | Biosystems - затворена система | 100 мл | мл | 864
6 | АСАТ | Biosystems - затворена система | 250 мл | мл | 864
7 | АЛАТ | Biosystems - затворена система | 250 мл | мл | 864
8 | ГГТ | Biosystems - затворена система | 250 мл | мл | 864
9 | КК-МВ | Biosystems - затворена система | 45 мл | мл | 864
10 | Дилуент-концентриран системен разтвор | Biosystems - затворена система | 1000 мл | опаковка | 10
11 | Миещ разтвор | Biosystems - затворена система | 100 мл | опаковка | 10
12 | Реактив за определяне на белтък в ликвор и урина | Biosystems - затворена система | 250 мл | мл | 3000
13 | Креатинин | Biosystems - затворена система | 505 мл | мл | 2880
14 | Билирубин Т | Biosystems - затворена система | 250 мл | мл | 2210
15 | Билирубин Д | Biosystems - затворена система | 250 мл | мл | 2210
16 | Глюкоза | Biosystems - затворена система | 505 мл | мл | 2880
17 | Урея | Biosystems - затворена система | 255 мл | мл | 2880
18 | Пикочна киселина | Biosystems - затворена система | 505 мл | мл | 2880
19 | Албумин | Biosystems - затворена система | 255 мл | мл | 2880
20 | Общ белтък | Biosystems - затворена система | 505 мл | мл | 2880
21 | Холестерол | Biosystems - затворена система | 505 мл | мл | 2880
22 | Триглицериди | Biosystems - затворена система | 505 мл | мл | 1860
23 | Общ калций | Biosystems - затворена система | 250 мл | мл | 1800
24 | Фосфор | Biosystems - затворена система | 102 мл | мл | 1800
25 | Желязо-ферозин | Biosystems - затворена система | 250 мл | мл | 1900
26 | ЖСК | Biosystems - затворена система | 50 мл | мл | 2000
27 | Магнезий | Biosystems - затворена система | 100 кл | мл | 2000
28 | Oxalic acid | Biosystems - затворена система | 25 мл | мл | 50
29 | Еva-Cap | Biosystems - затворена система | опаковка | брой | 5
30 | Gemcal- calibrator | Biosystems - затворена система | 25 ml | мл | 100
31 | Мултиконтролен серум | Biosystems - затворена система | 25 ml | мл | 300
8 | Dimension EXL – Биохимичен анализатор
1 | BRC / Diabetes Control Bi-Level | Dimension EXL затворена система | 6 x 0,5ml | опаковка | 5
2 | BRC LC Assayed Chemistry Control Level 1 | Dimension EXL затворена система | 12 x 5 ml | опаковка | 5
3 | BRC LC Assayed Chemistry Control Level 2 | Dimension EXL затворена система | 12 x 5 ml | опаковка | 5
4 | BRC LQ Cardiac Marcers Plus Control Trilevel | Dimension EXL затворена система | 6 x 3 ml | опаковка | 5
5 | BRC LQ Therapeutic Drug Monitoring Control | Dimension EXL затворена система | 3 x 5 ml | опаковка | 5
6 | DIM / HM Миещ разтвор | Dimension EXL затворена система | 1 x 1700 ml | опаковка | 3
7 | DIM / HM Почистващ разтвор за игла (за проби) | Dimension EXL затворена система | 1 X 1000 ml | опаковка | 3
8 | DIM / HM Почистващ разтвор за игла (за реактиви) | Dimension EXL затворена система | 1 x 500 ml | опаковка | 3
9 | DIM / HM Реакционни съдчета | Dimension EXL затворена система | 1000 броя | опаковка | 1
10 | DIM / IM HCG | Dimension EXL затворена система | 120 теста | опаковка | 1
11 | DIM / IM HCG калибратор | Dimension EXL затворена система | 2x5x2ml | опаковка | 1
12 | DIM / IM калибратор свободен Т4/THS | Dimension EXL затворена система | 2x5x2ml | опаковка | 1
13 | DIM / IM калибратор тотал/свободен PSA | Dimension EXL затворена система | 2x6x2ml | опаковка | 1
14 | DIM / IM Креатин киназа MB | Dimension EXL затворена система | 160 теста | опаковка | 1
15 | DIM / IM Креатин киназа MB калибратор | Dimension EXL затворена система | 2x5x2ml | опаковка | 1
16 | DIM / IM Миоглобин | Dimension EXL затворена система | 120 теста | опаковка | 1
17 | DIM / IM Миоглобин калибратор | Dimension EXL затворена система | 2x5x1ml | опаковка | 1
18 | DIM / IM общ Т4 | Dimension EXL затворена система | 120 теста | опаковка | 1
19 | DIM / IM общ Т4 калибратор | Dimension EXL затворена система | 2x5x1ml | опаковка | 1
20 | DIM / IM свободен PSA | Dimension EXL затворена система | 120 теста | опаковка | 1
21 | DIM / IM свободен Т4 | Dimension EXL затворена система | 120 теста | опаковка | 1
22 | DIM / IM TSH | Dimension EXL затворена система | 200 теста | опаковка | 1
23 | DIM / IM Total PSA | Dimension EXL затворена система | 120 теста | опаковка | 1
24 | DIM / IM Ttroponin I | Dimension EXL затворена система | 120 теста | опаковка | 14
25 | DIM / IM Ttroponin I калибратор | Dimension EXL затворена система | 2x5x2ml | опаковка | 5
26 | DIM / IM Methotrexate | Dimension EXL затворена система |  | опаковка | 10
27 | DIM / IM Methotrexate калибратор | Dimension EXL затворена система |  | опаковка | 3
28 | DIM / IM Methotrexate контрол | Dimension EXL затворена система |  | опаковка | 3
29 | DIM / QL Дилуент за проби | Dimension EXL затворена система | 6 x 500 ml | опаковка
30 | DIM / QL мултисензор Na/K/Cl | Dimension EXL затворена система | 4 броя | опаковка | 4
31 | DIM / QL проверител за дилуент | Dimension EXL затворена система | 1 x 60 ml | опаковка | 1
32 | DIM / QL Промиващ разтвор | Dimension EXL затворена система | 3 x 1000 ml | опаковка | 4
33 | DIM / QL солеви разтвор | Dimension EXL затворена система | 3 x 150 ml | опаковка | 4
34 | DIM / QL стандарт А | Dimension EXL затворена система | 3 x 1000 ml | опаковка | 4
35 | DIM / QL стандарт B | Dimension EXL затворена система | 3 x 300 ml | опаковка | 8
36 | DIM / ALT | Dimension EXL затворена система | 240 теста | опаковка | 100
37 | DIM / ALT калибратор | Dimension EXL затворена система | 2x3x1,5 ml | опаковка | 5
38 | DIM / Албумин | Dimension EXL затворена система | 480 теста | опаковка | 25
39 | DIM / Алкална фосфатаза | Dimension EXL затворена система | 360 теста | опаковка | 30
40 | DIM / Алкална фосфатаза калибратор | Dimension EXL затворена система | 2x3x1,5 ml | опаковка | 5
41 | DIM / Амилаза | Dimension EXL затворена система | 240 теста | опаковка | 25
42 | DIM / Аполипопротеин А 1 | Dimension EXL затворена система | 70 теста | опаковка | 20
43 | DIM / Аполипопротеин B | Dimension EXL затворена система | 275 теста | опаковка | 5
44 | DIM / AST | Dimension EXL затворена система | 360 теста | опаковка | 60
45 | DIM / Билирубин директен | Dimension EXL затворена система | 320 теста | опаковка | 25
46 | DIM / Билирурин тотал | Dimension EXL затворена система | 480 теста | опаковка | 20
47 | DIM / Верификатор ензими (ALP, Amyl, GGT, AST, ALT) | Dimension EXL затворена система | 2x3x2ml | опаковка | 5
48 | DIM / GGT | Dimension EXL затворена система | 288 ml | опаковка | 45
49 | DIM / Гликиран хемоглобин с калибратор | Dimension EXL затворена система | 120 теста | опаковка | 4
50 | DIM / Глюкоза | Dimension EXL затворена система | 140 теста | опаковка | 200
51 | DIM / Желоязо | Dimension EXL затворена система | 240 теста | опаковка | 15
52 | DIM / Желязо калибратор | Dimension EXL затворена система | 4x1,2 ml | опаковка | 5
53 | DIM / ЖСК | Dimension EXL затворена система | 240 теста | опаковка | 10
54 | DIM / ЖСК калибратор | Dimension EXL затворена система | 2x3x1ml | опаковка | 5
55 | DIM / Ig G | Dimension EXL затворена система | 120 теста | опаковка | 6
56 | DIM / Ig A | Dimension EXL затворена система | 120 теста | опаковка | 6
57 | DIM / Ig M | Dimension EXL затворена система | 120 теста | опаковка | 6
58 | DIM / Калибратор 1 (Ca, креатинин, глюкоза, LA, уреа, пикочна киселина | Dimension EXL затворена система | 2x3x2ml | опаковка | 10
59 | DIM / Калибратор 2 (Mg, P, Триг) | Dimension EXL затворена система | 2x3x1,2ml | опаковка | 10
60 | DIM / Калибратор албумин/общ белтък | Dimension EXL затворена система | 2x3x2ml | опаковка | 10
61 | DIM / Калибратор apoA/apoB | Dimension EXL затворена система | 3x2ml | опаковка | 5
62 | DIM / калибратор BilTotal/BilDirect | Dimension EXL затворена система | 2x3x1ml | опаковка | 5
63 | DIM / Калибратор протеини (IgA, IgG, IgM, C3, C4, TRNF) | Dimension EXL затворена система | 2x5x1,5ml | опаковка | 5
64 | DIM / Калибратор CK/CK-MB | Dimension EXL затворена система | 2x3x2ml | опаковка | 5
65 | DIM / Калций | Dimension EXL затворена система | 480 теста | опаковка | 12
66 | DIM / Креатин киназа | Dimension EXL затворена система | 480 теста | опаковка | 6
67 | DIM / Креатин киназа MB | Dimension EXL затворена система | 120 теста | опаковка | 7
68 | DIM / Креатинин | Dimension EXL затворена система | 480 теста | опаковка | 65
69 | DIM / Креатинин ензимен | Dimension EXL затворена система | 448 теста | опаковка | 2
70 | DIM / кювети | Dimension EXL затворена система | 12000 броя | опаковка | 60
71 | DIM / LDL холестерол | Dimension EXL затворена система | 120 теста | опаковка | 2
72 | DIM / LDL холестерол калибратор | Dimension EXL затворена система | 2x3x2ml | опаковка | 2
73 | DIM / LDH | Dimension EXL затворена система | 480 теста | опаковка | 7
74 | DIM / LDH калибратор | Dimension EXL затворена система | 4x1,5ml | опаковка | 3
75 | DIM / Липаза | Dimension EXL затворена система | 120 теста | опаковка | 5
76 | DIM / Липаза калибратор | Dimension EXL затворена система | 2x3x1ml | опаковка | 3
77 | DIM / Магнезий | Dimension EXL затворена система | 120 теста | опаковка | 7
78 | DIM / Микроалбумин | Dimension EXL затворена система | 80 теста | опаковка | 7
79 | DIM / Микроалбумин калибратор | Dimension EXL затворена система | 2x5x1ml | опаковка | 2
80 | DIM / Пикочна киселина | Dimension EXL затворена система | 480 теста | опаковка | 17
81 | DIM / празна касета | Dimension EXL затворена система | 8 броя | опаковка | 2
82 | DIM / принтерна хартия | Dimension EXL затворена система | 4 броя | опаковка | 20
83 | DIM / Протеин в урина/ликвор | Dimension EXL затворена система | 80 теста | опаковка | 4
84 | DIM / Протеин в урина/ликвор калибратор | Dimension EXL затворена система | 2x5x4ml | опаковка | 2
85 | DIM / CRP | Dimension EXL затворена система | 120 теста | опаковка | 40
86 | DIM / CRP калибратор | Dimension EXL затворена система | 2x5x1ml | опаковка | 5
87 | DIM / C3 комплемент | Dimension EXL затворена система | 120 теста | опаковка | 6
88 | DIM / C4 комплемент | Dimension EXL затворена система | 120 теста | опаковка | 6
89 | DIM / серумни чашки | Dimension EXL затворена система | 1000 броя | опаковка | 1
90 | DIM / серумни чашки с капаче 1,5ml | Dimension EXL затворена система | 1000 броя | опаковка | 3
91 | DIM / Total Protein | Dimension EXL затворена система | 480 теста | опаковка | 25
92 | DIM / Триглицериди | Dimension EXL затворена система | 480 теста | опаковка | 15
93 | DIM / Уреа | Dimension EXL затворена система | 480 теста | опаковка | 40
94 | DIM / Фосфор | Dimension EXL затворена система | 480 теста | опаковка | 5
95 | DIM / HDL холестерол | Dimension EXL затворена система | 240 теста | опаковка | 16
96 | DIM / HDL холестерол калибратор | Dimension EXL затворена система | 2x3x1ml | опаковка | 5
97 | DIM / Холестерол | Dimension EXL затворена система | 480 теста | опаковка | 13
98 | DIM / Холестерол калибратор | Dimension EXL затворена система | 2x3x1ml | опаковка | 5
99 | DIM / Чек касета | Dimension EXL затворена система | 8 броя | опаковка | 1
9 | Architect c8000 – биохимичен анализатор консумативи и реактиви
Architect c8000 – биохимичен анализатор консумативи
1 | Detergent A | Architect c8000 затворена система | 2 x 500 ml | опаковка | 6
2 | Detergent B | Architect c8000 затворена система | 4 x 250 ml | опаковка | 3
3 | Alkaline Wash | Architect c8000 затворена система | 2 x 500 ml | опаковка | 10
4 | Acid Wash | Architect c8000 затворена система | 2 x 500 ml | опаковка | 10
5 | Water Bath Additive | Architect c8000 затворена система | 2 x 500 ml | опаковка | 3
6 | ICT Reference solution | Architect c8000 затворена система | 2 x 2000 ml | опаковка | 10
7 | ICT Cleaning Fluid | Architect c8000 затворена система |  | опаковка | 3
8 | Cuvette Drying Tip (x2); 09D51-02 | Architect c8000 затворена система |  | брой | 2
9 | Cuvette Wiper (x2); 09D42-02 | Architect c8000 затворена система |  | брой | 2
10 | Valve, Poppet set (x2); 09D36-02 | Architect c8000 затворена система |  | брой | 2
11 | Bellows, Bellows only; 2-89054-02 | Architect c8000 затворена система |  | брой | 2
12 | Diaphragm, Vacuum Pump New Style; 2-94796-02 | Architect c8000 затворена система |  | брой | 2
13 | Diaphragm, Vacuum 1; 7-93426-01 | Architect c8000 затворена система |  | брой | 2
14 | Reagent syringe Seal Tip #1 (x4); 09D39-02 | Architect c8000 затворена система |  | брой | 2
15 | Reagent syringe Seal Tip #2 (x4); 09D40-02 | Architect c8000 затворена система |  | брой | 2
16 | Reagent Syringe O-Ring 09D53-02 | Architect c8000 затворена система |  | брой | 4
17 | Sample Syringe Seal Tip #1 (x4); 09D37-02 | Architect c8000 затворена система |  | брой | 2
18 | Sample Syringe Seal Tip #2 (x4); 09D38-02 | Architect c8000 затворена система |  | брой | 2
19 | Samplesyringe O-ring; 09D52-02 | Architect c8000 затворена система |  | брой | 2
20 | ICT Rf Sol Check Valve (x2); 09D35-02 | Architect c8000 затворена система |  | брой | 2
21 | ICT Модул за определяне на електролити | Architect c8000 затворена система |  | брой | 2
22 | 1 ml Syringe (x4); 09D41-02 | Architect c8000 затворена система |  | брой | 2
23 | Source Lamp; 09D45-02 | Architect c8000 затворена система |  | брой | 3
24 | Миксер модел N BSM10-4621 Toshiba | Architect c8000 затворена система |  | брой | 1
25 | Държачи за малки правоъгълни ладии | Architect c8000 затворена система |  | брой | 10
Architect c8000 – биохимичен анализатор – реактиви
26 | ICT Sample Diluent (ICTD5) | Architect c8000 затворена система | R1: 10 x 90 ml | опаковка | 2
27 | ICT Serum Calibrator | Architect c8000 затворена система | 5 x 10 ml | опаковка | 3
28 | ICT Urine Calibrator | Architect c8000 затворена система | 5 x 10 ml | опаковка | 3
29 | Albumin | Architect c8000 затворена система | 840 ml | опаковка | 2
30 | Total Protein | Architect c8000 затворена система | 840 ml | опаковка | 5
31 | Microalbumin | Architect c8000 затворена система | 130 ml | опаковка | 12
32 | Upro (Общ белтък в урина) | Architect c8000 затворена система | 72 мл | опаковка | 12
33 | Glucose | Architect c8000 затворена система | 90 ml | опаковка | 13
34 | Urea | Architect c8000 затворена система | 110 ml | опаковка | 8
35 | Creatinine | Architect c8000 затворена система | 595 ml | опаковка | 8
36 | Uric Acid | Architect c8000 затворена система | 340 ml | опаковка | 5
37 | Bilirubin Total | Architect c8000 затворена система | 700 ml | опаковка | 4
38 | Bilirubin Direct | Architect c8000 затворена система | 520 ml | опаковка | 2
39 | Calcium | Architect c8000 затворена система | 65 ml | опаковка | 2
40 | Magnesium | Architect c8000 затворена система | 250 ml | опаковка | 3
41 | Phosphorus | Architect c8000 затворена система | 222 ml | опаковка | 4
42 | Iron | Architect c8000 затворена система | 297 ml | опаковка | 5
43 | UIBC Liquid | Architect c8000 затворена система | 96 ml | опаковка | 6
44 | CRP Vario | Architect c8000 затворена система | 516 ml | опаковка | 5
45 | Cholesterol | Architect c8000 затворена система | 840 ml | опаковка | 5
46 | HDL | Architect c8000 затворена система | 336 ml | опаковка | 5
47 | LDL | Architect c8000 затворена система | 146 ml | опаковка | 2
48 | Triglyceride | Architect c8000 затворена система | 840 ml | опаковка | 5
49 | Lpa | Architect c8000 затворена система | 30 ml | опаковка | 2
50 | apoA | Architect c8000 затворена система | 90 ml | опаковка | 2
51 | apoB | Architect c8000 затворена система | 90 ml | опаковка | 2
52 | AST | Architect c8000 затворена система | 910 ml | опаковка | 5
53 | ALT | Architect c8000 затворена система | 910 ml | опаковка | 5
54 | ALP | Architect c8000 затворена система | 160 ml | опаковка | 3
55 | GGT | Architect c8000 затворена система | 505 ml | опаковка | 12
56 | Amyl | Architect c8000 затворена система | 105 ml | опаковка | 4
57 | LDH | Architect c8000 затворена система | 330 ml | опаковка | 3
58 | Lipase | Architect c8000 затворена система | 365 ml | опаковка | 4
59 | CK | Architect c8000 затворена система | 315 ml | опаковка | 5
60 | CK-MB | Architect c8000 затворена система | 138 ml | опаковка | 4
61 | IgA | Architect c8000 затворена система | 112 ml | опаковка | 2
62 | IgG | Architect c8000 затворена система | 160 ml | опаковка | 2
63 | IgM | Architect c8000 затворена система | 112 ml | опаковка | 2
64 | C3 | Architect c8000 затворена система | 84 ml | опаковка | 2
65 | C4 | Architect c8000 затворена система | 84 ml | опаковка | 2
66 | MCC Calibrator | Architect c8000 затворена система | 6 x 5 ml | опаковка | 3
67 | SProt Calibrator | Architect c8000 затворена система | 3 x 12 | опаковка | 6
68 | Bilirubin Callibrator | Architect c8000 затворена система | 5 x 15 ml | опаковка | 2
69 | Microalbumin Calibrator | Architect c8000 затворена система | 1 x 2 ml | опаковка | 1
70 | Urine Protein Calibrator | Architect c8000 затворена система | 1 x 5 ml | опаковка | 2
71 | CRP Calibrator Set | Architect c8000 затворена система | 7 x 2 ml | опаковка | 2
72 | APO Calibrator | Architect c8000 затворена система | 1 x 1 ml | опаковка | 1
73 | CK-MB Calibrator | Architect c8000 затворена система | 2 x 1 ml | опаковка | 2
74 | HDL Calibrator | Architect c8000 затворена система | 1 x 6 ml | опаковка | 2
75 | LDL Calibrator | Architect c8000 затворена система | 3 x 1 ml | опаковка | 1
76 | IRON/MG Calibrator | Architect c8000 затворена система | 5 x 15 ml | опаковка | 2
77 | Lipase Calibrator | Architect c8000 затворена система | 2 x 3 ml | опаковка | 1
78 | Lpa Calibrator | Architect c8000 затворена система | 5 x 1 ml | опаковка | 1
79 | RANDOX Level 2 | Architect c8000 затворена система | 12 x 5 ml | опаковка | 6
80 | RANDOX Level 3 | Architect c8000 затворена система | 12 x 5 ml | опаковка | 6
81 | CK-MB Control | Architect c8000 затворена система | 2 x 1 ml | опаковка | 2
82 | LIQ CHEM Premium Plus 2 | Architect c8000 затворена система | 12 x 5 ml | опаковка | 1
83 | LIQ CHEM Premium Plus 3 | Architect c8000 затворена система | 12 x 5 ml | опаковка | 1
84 | Urine control | Architect c8000 затворена система | 2 x 6 x 5 ml | опаковка | 6
85 | Lpa Control | Architect c8000 затворена система | 3 x 1 ml | опаковка | 1
86 | CRP Control | Architect c8000 затворена система | 3 x 2 ml | опаковка | 2
10 | Architect i2000 – имунологичен анализатор - реактиви и консумативи
1 | ARC Triger Solution | Architect i2000 затворена система | 4x975ml | опаковка | 5
2 | ARC Pretriger Solution | Architect i2000 затворена система | 4x975ml | опаковка | 5
3 | ARC Con Wash Buffer | Architect i2000 затворена система | 4x975ml | опаковка | 5
4 | ARC Probe Conditioner | Architect i2000 затворена система | 4x25ml | брой | 5
5 | ARC React Vessels | Architect i2000 затворена система | 8x500 | брой | 5
6 | ARC Septums (200 PEC) | Architect i2000 затворена система | 200 броя | брой | 5
7 | ARC Sample Cups | Architect i2000 затворена система | 4x250 | брой | 5
8 | Cortisol Reagent Pack | Architect i2000 затворена система | 100 | опаковка | 1
9 | Cortisol Calibrator | Architect i2000 затворена система | 6x4ml | опаковка | 1
10 | Insulin Reagent Pack | Architect i2000 затворена система | 100 | опаковка | 1
11 | Insulin control | Architect i2000 затворена система | 3x8ml | опаковка | 1
12 | Insulin calibrator | Architect i2000 затворена система | 6x4ml | опаковка | 1
13 | Prolactin Reagent Pack | Architect i2000 затворена система | 100 | опаковка | 1
14 | Prolactin calibrator | Architect i2000 затворена система | 2x4ml | опаковка | 1
15 | Prolactin control | Architect i2000 затворена система | 3x8ml | опаковка | 1
16 | Total beta hCG Reagent Pack | Architect i2000 затворена система | 100 | опаковка | 1
17 | Total beta hCG calibrator | Architect i2000 затворена система | 6x4ml | опаковка | 1
18 | Total beta hCG control | Architect i2000 затворена система | 3x8ml | опаковка | 1
19 | TSH Reagent Pack | Architect i2000 затворена система | 1x100 или 4x100 | опаковка | 1
20 | TSH calibrator | Architect i2000 затворена система | 2x4ml | опаковка | 1
21 | TSH control | Architect i2000 затворена система | 3x8ml | опаковка | 1
22 | FT4 Reagent Pack | Architect i2000 затворена система | 100 | опаковка | 1
23 | FT4 calibrator | Architect i2000 затворена система | 2x4ml | опаковка | 1
24 | FT4 control | Architect i2000 затворена система | 3x8ml | опаковка | 1
25 | FT3 Reagent Pack | Architect i2000 затворена система | 100 | опаковка | 1
26 | FT3 calibrator | Architect i2000 затворена система | 2x4ml | опаковка | 1
27 | FT3 control | Architect i2000 затворена система | 3x8ml | опаковка | 1
28 | Estradiol | Architect i2000 затворена система | 100 | опаковка | 1
29 | Estradiol calibrator | Architect i2000 затворена система | 6x5ml | опаковка | 1
30 | Estradiol control | Architect i2000 затворена система | 3x8ml | опаковка | 1
31 | FSH Reagent Pack | Architect i2000 затворена система | 100 | опаковка | 1
32 | FSH calibrator | Architect i2000 затворена система | 2x4ml | опаковка | 1
33 | FSH control | Architect i2000 затворена система | 3x8ml | опаковка | 1
34 | LH Reagent Pack | Architect i2000 затворена система | 100 | опаковка | 1
35 | LH calibrator | Architect i2000 затворена система | 2x4ml | опаковка | 1
36 | LH control | Architect i2000 затворена система | 3x8ml | опаковка | 1
37 | Testosteron Reagent Pack | Architect i2000 затворена система | 100 | опаковка | 1
38 | Testosteron calibrator | Architect i2000 затворена система | 2x3ml | опаковка | 1
39 | Testosteron control | Architect i2000 затворена система | 3x8ml | опаковка | 1
40 | Progesteron Reagent Pack | Architect i2000 затворена система | 100 | опаковка | 1
41 | Progesteron calibrator | Architect i2000 затворена система | 2x4ml | опаковка | 1
42 | Progesteron control | Architect i2000 затворена система | 3x8ml | опаковка | 1
43 | HbA1c Reagent Pack | Architect i2000 затворена система | 100 | опаковка | 6
44 | HbA1c calibrator | Architect i2000 затворена система | 6x4ml | опаковка | 2
45 | HbA1c control | Architect i2000 затворена система | 3x8ml | опаковка | 2
46 | AFP Reagent Pack | Architect i2000 затворена система | 100 | опаковка | 1
47 | AFP calibrator | Architect i2000 затворена система | 2x4ml | опаковка | 1
48 | AFP vontrol | Architect i2000 затворена система | 3x8ml | опаковка | 1
49 | CEA Reagent Pack | Architect i2000 затворена система | 100 | опаковка | 1
50 | CEA calibrator | Architect i2000 затворена система | 2x4ml | опаковка | 1
51 | CEA control | Architect i2000 затворена система | 3x8ml | опаковка | 1
52 | CA 19-9 Reagent Pack | Architect i2000 затворена система | 100 | опаковка | 1
53 | CA 19-9 calibrator | Architect i2000 затворена система | 6x4ml | опаковка | 1
54 | CA 19-9 control | Architect i2000 затворена система | 3x8ml | опаковка | 1
55 | CA 125 Reagent Pack | Architect i2000 затворена система | 100 | опаковка | 1
56 | CA 125 calibrator | Architect i2000 затворена система | 2x4ml | опаковка | 1
57 | Ca 125 control | Architect i2000 затворена система | 3x8ml | опаковка | 1
58 | CA 15-3 Reagent Pack | Architect i2000 затворена система | 100 | опаковка | 1
59 | CA 15-3 calibrator | Architect i2000 затворена система | 2x4ml | опаковка | 1
60 | CA 15-3 control | Architect i2000 затворена система | 3x8ml | опаковка | 1
61 | Total PSA Reagent Pack | Architect i2000 затворена система | 100 | опаковка | 1
62 | Total PSA calibrator | Architect i2000 затворена система | 2x4ml | опаковка | 1
63 | Total PSA control | Architect i2000 затворена система | 3x8ml | опаковка | 1
64 | CK-MB Reagent Pack | Architect i2000 затворена система | 100 | опаковка | 1
65 | CK-MB Calibrator | Architect i2000 затворена система | 6x3ml | опаковка | 1
66 | CK-MB control | Architect i2000 затворена система | 6x3ml | опаковка | 1
67 | NT pro BNP Reagent Pack | Architect i2000 затворена система | 100 | опаковка | 1
68 | NT pro BNP calibrator | Architect i2000 затворена система | 6x4ml | опаковка | 1
69 | NT pro BNP control | Architect i2000 затворена система | 3x8ml | опаковка | 1
70 | Anti-TPO Reagent Pack | Architect i2000 затворена система | 100 | опаковка | 1
71 | Anti-TPO calibrator | Architect i2000 затворена система | 6x4ml | опаковка | 1
72 | Anti-TPO control | Architect i2000 затворена система | 2x4ml | опаковка | 1
73 | Troponin I Reagent Pack | Architect i2000 затворена система | 100 | опаковка | 25
74 | Troponin I calibrator | Architect i2000 затворена система | 6x4ml | опаковка | 2
75 | Troponin I control | Architect i2000 затворена система | 6x3ml | опаковка | 2
76 | Troponin High Sensitive Reagent Pack | Architect i2000 затворена система | 100 | опаковка | 25
77 | Troponin High Sensitive calibrator | Architect i2000 затворена система | 6x4ml | опаковка | 2
78 | Troponin High Sensitive control | Architect i2000 затворена система | 6x3ml | опаковка | 2
79 | SCC Reagent Pack | Architect i2000 затворена система | 100 | опаковка | 1
80 | SCC calibrator | Architect i2000 затворена система | 6x4ml | опаковка | 1
81 | SCC control | Architect i2000 затворена система | 3x8ml | опаковка | 1
82 | Methotrexate Teagent Pack | Architect i2000 затворена система | 100 | опаковка | 5
83 | Methotrexate calibrator | Architect i2000 затворена система | 6x4ml | опаковка | 2
84 | Methotrexate control | Architect i2000 затворена система | 4x8 | опаковка | 2
85 | Multi Diluent | Architect i2000 затворена система | 100 ml | опаковка | 1
86 | Abbot Lab Technopat Multichem Имунологична плюс контрола нива 1, 2, 3 | Architect i2000 затворена система | 12x5ml | опаковка | 1
87 | Buffer Filter | Architect i2000 затворена система |  | брой | 2
88 | ARC Wash Zone Probe | Architect i2000 затворена система |  | брой | 2
89 | ARC Probe (Reagent/Sample) | Architect i2000 затворена система |  | брой | 2
90 | ARC PRB/Tubing Waste Arm | Architect i2000 затворена система |  | брой | 2
91 | ARC Probe Tubing | Architect i2000 затворена система |  | брой | 2
92 | ARC R Wall Pro Filter | Architect i2000 затворена система |  | брой | 2
93 | ARC Sensor Level Buffer | Architect i2000 затворена система |  | брой | 2
94 | ARC Sensor Level Trigger | Architect i2000 затворена система |  | брой | 2
95 | ARC Sensor LVL Pre-Trigger | Architect i2000 затворена система |  | брой | 2
96 | ARC Tubing Wash Buffer Tran | Architect i2000 затворена система |  | брой | 2
97 | ARC Tubing/Sens WZ | Architect i2000 затворена система |  | брой | 2
98 | ARC Waste Pump | Architect i2000 затворена система |  | брой | 2
11 | Advia Centaur CP – консумативи и реактиви
Advia Centaur CP – консумативи
1 | Cleaning Solution concentrate | Advia Centaur CP затворена система | 12 x 70 ml | опаковка | 12
2 | Sample cups | Advia Centaur CP затворена система | 1 500 бр. | опаковка | 5
3 | Sample cuvettes | Advia Centaur CP затворена система | 3 000 бр. | опаковка | 12
4 | Sample tips | Advia Centaur CP затворена система | 6 480бр. | опаковка | 5
5 | Кит за профилактика | Advia Centaur CP затворена система | 1 брой | опаковка | 3
6 | Комплект шлаухи, сив 6 канал, перисталтична помпа | Advia Centaur CP затворена система | 1 брой | опаковка | 3
7 | Комплект шлаухи, син 2 канала перисталтична помпа | Advia Centaur CP затворена система | 1 брой | опаковка | 3
Advia Centaur CP – реактиви
8 | BNP | Advia Centaur CP затворена система | 100 | тест | 200
9 | CK-MB | Advia Centaur CP затворена система | 100 | тест | 600
10 | Tropoponin I | Advia Centaur CP затворена система | 100 | тест | 2000
11 | Insulin | Advia Centaur CP затворена система | 100 | тест | 1000
12 | Cortisol | Advia Centaur CP затворена система | 50 | тест | 500
13 | AFP | Advia Centaur CP затворена система | 100 | тест | 1000
14 | Estradiol | Advia Centaur CP затворена система | 100 | тест | 1000
15 | FSH | Advia Centaur CP затворена система | 100 | тест | 1000
16 | LH | Advia Centaur CP затворена система | 60 | тест | 600
17 | Общ hCG | Advia Centaur CP затворена система | 50 | тест | 500
18 | Progesteron | Advia Centaur CP затворена система | 50 | тест | 500
19 | Prolactin | Advia Centaur CP затворена система | 50 | тест | 500
20 | Testosteron | Advia Centaur CP затворена система | 100 | тест | 500
21 | Anti-TPO | Advia Centaur CP затворена система | 100 | тест | 500
22 | FT3 | Advia Centaur CP затворена система | 100 | тест | 800
23 | FT4 | Advia Centaur CP затворена система | 100 | тест | 1200
24 | TSH-UL | Advia Centaur CP затворена система | 100 | тест | 1500
25 | CA 15-3 | Advia Centaur CP затворена система | 100 | тест | 2000
26 | CA 19-9 | Advia Centaur CP затворена система | 50 | тест | 2500
27 | CA 125 | Advia Centaur CP затворена система | 100 | тест | 2000
28 | CEA | Advia Centaur CP затворена система | 100 | тест | 3000
29 | PSA | Advia Centaur CP затворена система | 100 | тест | 3000
30 | PTH | Advia Centaur CP затворена система | 100 | тест | 1500
31 | Течен имунологичен контрол 3 нива | Advia Centaur CP затворена система | 4x3x5ml | опаковка | 1
32 | Immuno control – лиофилизиран имунологичен контрол 3 нива | Advia Centaur CP затворена система | 4x3x5ml | опаковка | 2
33 | Tumor mrker control - – лиофилизиран имунологичен контрол Ниво 1 | Advia Centaur CP затворена система | 6x 2 ml | опаковка | 5
34 | Tumor mrker control - – лиофилизиран имунологичен контрол Ниво 2 | Advia Centaur CP затворена система | 6 x 2 ml | опаковка | 5
35 | Tumor mrker control - – лиофилизиран имунологичен контрол Ниво 3 | Advia Centaur CP затворена система | 6 x 2 ml | опаковка | 5
36 | Cardiac marker control – течен контрол сърдечни маркери 3 нива | Advia Centaur CP затворена система | 3x6x3ml | опаковка | 5
37 | Anti-TPO control – 2 нива | Advia Centaur CP затворена система | 2x3x2ml | опаковка | 1
38 | BNP control – 3 нива | Advia Centaur CP затворена система | 3x2x3ml | опаковка | 1
39 | Ancillary Probe Wash 1 | Advia Centaur CP затворена система | 2x25ml | опаковка | 5
40 | Ancillary Probe Wash 2 | Advia Centaur CP затворена система | 2x25ml | опаковка | 5
41 | PTH control – 3 нива | Advia Centaur CP затворена система | 2x2x2ml | опаковка | 3
42 | Calibrator A | Advia Centaur CP затворена система | 2x2x5ml | опаковка | 6
43 | Calibrator B | Advia Centaur CP затворена система | 2x2x5ml | опаковка | 6
44 | Calibrator D | Advia Centaur CP затворена система | 2x2x2ml | опаковка | 6
45 | Calibrator E | Advia Centaur CP затворена система | 2x2x2ml | опаковка | 6
46 | Calibrator O | Advia Centaur CP затворена система | 2x2x1ml | опаковка | 3
47 | Calibrator Q | Advia Centaur CP затворена система | 2x2x2ml | опаковка | 6
48 | Calibrator 30 | Advia Centaur CP затворена система | 2x2x52l | опаковка | 3
49 | Calibrator 66 | Advia Centaur CP затворена система | 2x2x1ml | опаковка | 3
50 | Calibrator 43 | Advia Centaur CP затворена система | 2x2x2ml | опаковка | 6
51 | Calibrator 15 | Advia Centaur CP затворена система | 2x2x2ml | опаковка | 6
52 | Calibrator CK-MB | Advia Centaur CP затворена система | 2x2x2ml | опаковка | 2
53 | Calibrator PTH | Advia Centaur CP затворена система | 2x2x1ml | опаковка | 2
54 | Calibrator BNP | Advia Centaur CP затворена система | 2x2x2ml | опаковка | 2
55 | Wash 1 | Advia Centaur CP затворена система | 2x1500 ml | опаковка | 30
56 | R1 и R2 (Acid wash/Basic wash) | Advia Centaur CP затворена система | 600 ml | опаковка | 30
57 | Diluent CA 19-9 | Advia Centaur CP затворена система | 2x5ml | опаковка | 1
58 | Diluent ThCG | Advia Centaur CP затворена система | 2x25ml | опаковка | 1
59 | Diluent Insulin | Advia Centaur CP затворена система | 2x10ml | опаковка | 1
60 | Diluent Estradiol | Advia Centaur CP затворена система | 2x5ml | опаковка | 1
61 | Diluemt CK-MB | Advia Centaur CP затворена система | 2x5ml | опаковка | 1
62 | Diluent CEA | Advia Centaur CP затворена система | 2x5ml | опаковка | 1
63 | Diluent anti-TPO | Advia Centaur CP затворена система | 2x5ml | опаковка | 1
64 | Multi Diluent 1 | Advia Centaur CP затворена система | 2x25ml | опаковка | 1
65 | Multi Diluent 2 | Advia Centaur CP затворена система | 2x10ml | опаковка | 1
66 | Multi Diluent 3 | Advia Centaur CP затворена система | 2x5ml | опаковка | 1
67 | Multi Diluent 11 | Advia Centaur CP затворена система | 2x5ml | опаковка | 1
12 | Advia 2120 – хематологичен анализатор
1 | CN Free Hbg Timepack | Advia 2120 затворена система | 2x1950 ml | опаковка | 20
2 | CN Free CBC Diff Timepack | Advia 2120 затворена система | 2x2075 ml | опаковка | 20
3 | Auto Retic | Advia 2120 затворена система | 4x820 ml | опаковка | 12
4 | EZ Wash | Advia 2120 затворена система | 2x1620 ml | опаковка | 50
5 | Sheat Rince | Advia 2120 затворена система | 20 l | опаковка | 60
6 | Perox Sheat | Advia 2120 затворена система | 4x2725 ml | опаковка | 20
7 | Контролна кръв нормална | Advia 2120 затворена система | 4 ml | опаковка | 36
8 | Контролна кръв абнормална 1 | Advia 2120 затворена система | 4 ml | опаковка | 24
9 | Контролна кръв абнормална 2 | Advia 2120 затворена система | 4 ml | опаковка | 24
10 | Filter Cloth | Advia 2120 затворена система | 1 брой | опаковка | 10
11 | Filter Perox Sheat | Advia 2120 затворена система | 1 брой | опаковка | 10
12 | Filter RBC/Baso Sheat | Advia 2120 затворена система | 1 брой | опаковка | 10
13 | Кит за профилактика | Advia 2120 затворена система | 1 брой | опаковка | 2
14 | Реактив за ликвор | Advia 2120 затворена система | 1 кит | опаковка | 4
15 | Кит контроли за ликвор | Advia 2120 затворена система | 1 кит | опаковка | 4
13 | Advia 560 – хематолоогичен анализатор
1 | Дилуент | Advia 560 затворена система | 20 l | опаковка | 55
2 | Лайзер | Advia 560 затворена система | 5 l | опаковка | 5
3 | Diff | Advia 560 затворена система | 1 l | опаковка | 20
4 | Хипоклийн | Advia 560 затворена система | 1 l | опаковка | 20
5 | Контрол сет L, N, H | Advia 560 затворена система |  | опаковка | 4
6 | Калибратор | Advia 560 затворена система | 3 ml | опаковка | 5
14 | Cell-Dyn 1800 – хематологичен анализатор
1 | Вакуум помпа | Cell-Dyn 1800 |  | брой | 1
2 | Спринцовки (Комплект) | Cell-Dyn 1800 |  | брой | 2
3 | Релета (Комплект) | Cell-Dyn 1800 |  | брой | 1
4 | Комплект шлаухи | Cell-Dyn 1800 |  | брой | 2
5 | Дилуент | Cell-Dyn 1800 |  | опаковка | 40
6 | Детергент | Cell-Dyn 1800 |  | опаковка | 20
7 | Лизиращ разтвор | Cell-Dyn 1800 |  | опаковка | 4
2 | ОТДЕЛЕНИЕ ПО ОБЩА И КЛИНИЧНА ПАТОЛОГИЯ И СЪДЕБНА МЕДИЦИНА
1 | основни китове и консумативи
1 | Етилов алкохол 95° |  | бут. х 1 л | л | 600
2 | Абсолютен етилов алкохол ХЧА |  | бут. х 1 л | л | 600
3 | Неоклиър |  | бут. х 5 л | л | 250
4 | Ксилол |  | бут. х 1 л | л | 20
5 | Ацетон |  | бут. х 1 л | л | 15
6 | Включваща среда за микроскопия |  | бут. х 0.5 л | л | 8
7 | Формалдехид 40% |  | туби х 5 л | л | 40
8 | Формалдехид 10% неутрален |  | туби х 5 л | л | 5
9 | Декалциниращ разтвор |  | бут. х 1 л | л | 12
10 | Парафин с точка на топене 56° - 58° С |  | оп. х 1 кг | кг | 200
11 | Кедрово масло |  | оп. х 100 мл | л | 2
12 | Фиксиращ спрей |  | оп. х 150 мл | л | 6
13 | Лепило за криостат |  | оп. х 100 мл | л | 10
14 | Хематоксилин - Джил ІІІ |  | бут. х 1 л | л | 15
15 | Еозин 1% воден разтвор |  | бут. х 1 л | л | 17
16 | Гимза |  | бут. х 1 л | л | 2
17 | Майнгрюнвалд |  | бут. х 1 л | л | 2
18 | PAS |  | опаковка | кит | 10
19 | PAS алциан |  | опаковка | кит | 6
20 | Алциан блу |  | опаковка | кит | 2
21 | PASM |  | опаковка | кит | 4
22 | Трихром Масон |  | опаковка | кит | 4
23 | Конгород |  | опаковка | кит | 4
24 | Грокот |  | опаковка | кит | 1
25 | Гримелиус |  | опаковка | кит | 1
26 | Гомори |  | опаковка | кит | 4
27 | Малори |  | опаковка | кит | 4
28 | Перлс |  | опаковка | кит | 6
29 | Ван Гизон |  | опаковка | кит | 2
30 | Папаниколау |  | опаковка | кит | 1
31 | 1% разтвор на Тилуидиново синьо |  | бут. х 1 л | л | 4
32 | Methenamine silver plating kit to Gomori / MERK / |  | опаковка | кит | 8
33 | Судан III |  | опаковка | кит | 4
34 | Судан black solution |  | опаковка | кит | 4
2 | затворена система за имунохистохимия
1 | Поликл. заешки анти човешки IgG /ФИТС - концентрат |  | оп. х 2 мл | опаковка | 4
2 | Поликл. заешки анти човешки IgА /ФИТС - концентрат |  | оп. х 2 мл | опаковка | 4
3 | Поликл. заешки анти човешки IgМ /ФИТС - концентрат |  | оп. х 2 мл | опаковка | 4
4 | Поликл. заешки анти човешки C 3с комплемент/ ФИТС - концентрат |  | оп. х 2 мл | опаковка | 4
5 | Поликл. заешки анти човешки C1q комплемент/ ФИТС - концентрат |  | оп. х 2 мл | опаковка | 4
6 | Поликл.заешки анти човешки C4с комплемент/ ФИТС - концентрат |  | оп. х 2 мл | опаковка | 4
7 | Поликл.заешки анти човешки фибриноген / ФИТС - концентрат |  | оп. х 2 мл | опаковка | 4
8 | Монокл. миши анти човешки цитокератин, клон АЕ1/ АЕ3, готов за употреба |  | оп. х 6 мл | опаковка | 2
9 | Монокл. миши анти човешки цитокератин 7, клон OV - TL 12/30, готов за употреба |  | оп. х 6 мл | опаковка | 2
10 | Монокл. миши анти човешки цитокератин 20, клон Кs20.8, готов за употреба |  | оп. х 6 мл | опаковка | 2
11 | Монокл. миши анти човешки цитокератин 5/6, клон D5/16 B4 готов за употреба |  | оп. х 6 мл | опаковка | 2
12 | Монокл. миши анти човешки цитокератин 19, клон RCK108 готов за употреба |  | оп. х 6 мл | опаковка | 2
13 | Монокл. миши анти човешки CD 56, крон 123С3 готов за употреба |  | оп. х 6мл | опаковка | 2
14 | Монокл. миши анти човешки Неврон специф.енолаза, клон BBS/NC/VI - H14, готов за употреба |  | оп. х 6 мл | опаковка | 2
15 | Монокл. миши анти човешки Прогестерон рецептор, клон PgR636, готов за употреба |  | оп. х 6 мл | опаковка | 2
16 | Монокл. миши анти човешки Естроген рецептор алфа, клон ЕP1, готов за употреба |  | оп. х 6 мл | опаковка | 2
17 | Монокл. миши анти човешки Ки-67, клон MIB-1, готов за употреба |  | оп. х 6 мл | опаковка | 2
18 | Поликл. заешки анти човешки Тиреоглобулин, готов за употреба |  | оп. х 6 мл | опаковка | 2
19 | Поликл. заешки анти човешки Калцитонин, готов за употреба |  | оп. х 6 мл | опаковка | 2
20 | Монокл. миши анти човешки TTФ1, крон 8G7G3/1, готов за употреба |  | оп. х 6 мл | опаковка | 2
21 | Монокл. миши анти човешки Меланозама, крон HMB -45, готов за употреба |  | оп. х 6 мл | опаковка | 2
22 | Поликл. заешки анти човешки С - 100 , готов за употреба |  | оп. х 6 мл | опаковка | 2
23 | Поликл. заешки анти човешки Глиален фибр.кисел протеин, готов за употреба |  | оп. х 6 мл | опаковка | 2
24 | Монокл. миши анти човешки СДХ 2, клон DAK - CDX2, готов за употреба |  | оп. х 6 мл | опаковка | 2
25 | Монокл. миши анти човешки Мелан A, клон А103, готов за употреба |  | оп. х 6 мл | опаковка | 2
26 | Монокл. Миши анти човешки виментин, клон V9, готов за употреба |  | оп. х 6 мл | опаковка | 2
27 | Монокл. Миши анти човешки гладкомускулен актин, клон 1A4, готов за употреба |  | оп. х 6 мл | опаковка | 2
28 | Монокл. Миши анти човешки ЕМА, клон E29, готов за употреба |  | оп. х 6 мл | опаковка | 2
29 | Монокл. Миши анти човешки СД 10, клон 56С6, готов за употреба |  | оп. х 6 мл | опаковка | 2
30 | Монокл. Миши анти човешки СД 20, клон L26, готов за употреба |  | оп. х 6 мл | опаковка | 2
31 | Поликл. Заешки анти човешки СД3, готов за употреба |  | оп. х 6 мл | опаковка | 2
32 | Монокл. Миши анти човешки СД 5, клон 4C7, готов за употреба |  | оп. х 6 мл | опаковка | 2
33 | Монокл. Миши анти човешки СД 15, клон Carb-3, готов за употреба |  | оп. х 6 мл | опаковка | 2
34 | Монокл. Миши анти човешки СД 30, клон Ber-H2, готов за употреба |  | оп. х 6 мл | опаковка | 2
35 | Монокл. Заешки анти човешки АМАКР, клон 13H4, готов за употреба |  | оп. х 6 мл | опаковка | 2
36 | Монокл. Миши анти човешки Дезмин, клон D33, готов за употреба |  | оп. х 6 мл | опаковка | 2
37 | Монокл. Миши анти човешки СД 23, клон DAK-CD23, готов за употреба |  | оп. х 6 мл | опаковка | 2
38 | Монокл. Миши анти човешки МУМ1 Протеин, клон MUM1p, готов за употреба |  | оп. х 6 мл | опаковка | 2
39 | Монокл. Миши анти човешки Е-Кадхерин, клон NCH-38, готов за употреба |  | оп. х 6 мл | опаковка | 2
40 | Монокл. Миши анти човешки БСЛ-2 протеин, клон 124, готов за употреба |  | оп. х 6 мл | опаковка | 2
41 | Монокл. Миши анти човешки БСЛ-6 протеин, клон PG-B6p, готов за употреба |  | оп. х 6 мл | опаковка | 2
42 | Монокл. Миши анти човешки СД43, клон DF-T1, готов за употреба |  | оп. х 6 мл | опаковка | 2
43 | Монокл. Миши анти човешки СД 138, клон MI15, готов за употреба |  | оп. х 6 мл | опаковка | 2
44 | Монокл. Миши анти човешки СД34, клон Ber-H2, готов за употреба |  | оп. х 6 мл | опаковка | 2
45 | Монокл. Миши анти човешки СД31,Ендотелиални клетки, клон JC70A, готов за употреба |  | оп. х 6 мл | опаковка | 2
46 | Монокл. Миши анти човешки СД68, клон PG-M1, готов за употреба |  | оп. х 6 мл | опаковка | 2
47 | Монокл. Миши анти човешки Циклин Д1, клон ЕР12, готов за употреба |  | оп. х 6 мл | опаковка | 2
48 | Монокл. Миши анти човешки СД 1а, клон 010, готов за употреба |  | оп. х 6 мл | опаковка | 2
49 | Монокл. Миши анти човешки СД45РО, клон UCHL1, готов за употреба |  | оп. х 6 мл | опаковка | 2
50 | Монокл. Миши анти човешки СД 4, клон 4B12, готов за употреба |  | оп. х 6 мл | опаковка | 2
51 | Монокл. Миши анти човешки СД 8, клон C8/144B, готов за употреба |  | оп. х 6 мл | опаковка | 2
52 | Монокл. Заешки анти човешки ТдТ , клон EP266, готов за употреба |  | оп. х 6 мл | опаковка | 2
53 | Поликл. Заешки анти човешки Простат-специфичен антиген, готов за употреба |  | оп. х 6 мл | опаковка | 2
54 | Монокл. Миши анти човешки СД 7, клон CBC.37, готов за употреба |  | оп. х 6 мл | опаковка | 2
55 | Монокл. Миши анти човешки СД 21, клон 1F8, готов за употреба |  | оп. х 6 мл | опаковка | 2
56 | Монокл. Миши анти човешки Хепатоцити, клон OCH1E5, готов за употреба |  | оп. х 6 мл | опаковка | 2
57 | Монокл. Миши анти човешки ВТ1 протеин, клон 6F-H2, готов за употреба |  | оп. х 6 мл | опаковка | 2
58 | Монокл. Миши анти човешки ИгГ4, готов за употреба |  | оп. х 6 мл | опаковка | 2
59 | Поликл. Заешки анти човешки Капа леки вериги, готов за употреба |  | оп. х 6 мл | опаковка | 2
60 | Поликл. Заешки анти човешки Ламда леки вериги, готов за употреба |  | оп. х 6 мл | опаковка | 2
61 | Монокл. Миши анти човешки Калретинин, клон DAK-Calret 1, готов за употреба |  | оп. х 6 мл | опаковка | 2
62 | Монокл. Миши анти човешки ß-Катенин, клон ß-Catenin-1, готов за употреба |  | оп. х 6 мл | опаковка | 2
63 | Монокл. Миши анти човешки p53, клон DO-7, готов за употреба |  | оп. х 6 мл | опаковка | 2
64 | Монокл. Миши анти човешки СД246, АЛК протеин, клон ALK1, готов за употреба |  | оп. х 6 мл | опаковка | 2
65 | Монокл. Миши анти човешки D2-40 Напсин, клон D2-40, готов за употреба |  | оп. х 1 мл | опаковка | 2
66 | Монокл. Миши анти човешки Цитокератин 8/18, клон EP17/30, готов за употреба |  | оп. х 12 мл | опаковка | 1
67 | Монокл. миши анти човешки Синаптофизин, клон DAK- SYNAP, готов за употреба |  | оп. х 12 мл | опаковка | 1
68 | Монокл. миши анти човешки р63, клон DAK - p63,готов за употреба |  | оп. х 12 мл | опаковка | 1
69 | Монокл. миши анти човешки Простеин, клон 10Е3, готов за употреба |  | оп. х 12 мл | опаковка | 1
70 | Монокл. Миши анти човешки БСЛ-10 протеин, клон 151, концентрат |  | оп. х 0,2 мл | опаковка | 1
71 | Заешки анти човешки СД117,с-kit, концентрат |  | оп. х 0,2 мл | опаковка | 1
72 | Монокл. миши анти човешки Хромогранин А,клон DAK-A3 концентрат |  | оп. х 0,2 мл | опаковка | 1
73 | Поликл. заешки анти човешки ХЕР- 2, концентрат |  | оп. х 0.2 мл | опаковка | 1
74 | Монокл. миши анти човешки Калпонин, клон Calp, готов за употреба |  | оп. х 1 мл | опаковка | 1
75 | Инхибин алфа |  | оп. х 12 мл | опаковка | 1
76 | Универсална стандартизирана декстранова визуализираща система с включени буфери за антигенно възстановяване с високо pH и промиване - фабрична опаковка |  | оп. х 400 теста | опаковка | 5
77 | Концентрат х 50 за антигенно възстановяване, депарафиниране и рехидратация с pH 6 |  | оп. х 90 мл | опаковка | 1
78 | Разредител за антитела |  | оп. х 50 мл | опаковка | 2
79 | Включваща среда на водна основа |  | оп. х 15 мл | опаковка | 2
80 | Флуоресцентна включваща среда |  | оп. х 15мл | опаковка | 2
81 | Phosphate - Buffer Saline pH 7 ( 6х11.6 g. ) |  | оп.6х11.6g | опаковка | 1
3 | ЛАБОРАТОРИЯ ПО ТРАНСФУЗИОННА ХЕМАТОЛОГИЯ
1 | Тест-серуми
1. | Анти-В моноклонален |  | 10 мл | опаковка | 300
2. | Анти-А моноклонален |  | 10 мл | опаковка | 300
3. | Анти-АВ моноклонален |  | 10 мл | опаковка | 300
4. | Анти-В от друг източник |  | 10 мл | опаковка | 2
5. | Анти-А от друг източник |  | 10 мл | опаковка | 2
6. | Анти-АВ от друг източник |  | 10 мл | опаковка | 2
7. | Анти-А1 Лектин (на плочка) |  | 5 мл | опаковка | 60
8. | Анти-Н моноклонален (на плочка) |  | 5 мл | опаковка | 4
9. | Анти-D (IgM) моноклонален |  | 10 мл | опаковка | 130
10. | Анти D (IgG+IgM) моноклонален |  | 10 мл | опаковка | 130
11. | Анти D (IgG) човешко |  | 10 мл | опаковка | 5
12. | Анти-Cw моноклонален |  | 5 мл | опаковка | 1
13. | Анти-C моноклонален |  | 10 мл | опаковка | 4
14. | Анти-c моноклонален |  | 10 мл | опаковка | 4
15. | Анти-E моноклонален |  | 10 мл | опаковка | 4
16. | Анти-e моноклонален |  | 10 мл | опаковка | 4
17. | Анти-Kell моноклоналена (на плочка) |  | 10 мл | опаковка | 2
18. | Анти-k моноклонален |  | 5 мл | опаковка | 1
19. | Анти-Fy а моноклонален |  | 5 мл | опаковка | 2
20. | Анти-Fy в моноклонален |  | 5мл | опаковка | 2
21. | Анти-Jk а моноклонален |  | 5мл | опаковка | 2
22. | Анти-Jk в моноклонален |  | 5 мл | опаковка | 2
23. | Анти-Le а моноклонален |  | 5 мл | опаковка | 2
24. | Анти-Le в моноклонален |  | 5 мл | опаковка | 2
25. | Анти-P1 моноклонален |  | 5 мл | опаковка | 2
26. | Анти-М моноклонален |  | 5 мл | опаковка | 2
27. | Анти-N моноклонален |  | 5 мл | опаковка | 2
28. | Анти-S моноклонален |  | 5 мл | опаковка | 2
29. | Анти-s моноклонален |  | 5 мл | опаковка | 2
30. | Анти-Lu а моноклонален |  | 5 мл | опаковка | 1
31. | Анти-Lu в моноклонален |  | 5 мл | опаковка | 1
32. | Антиглобулинов серум (AHG) полиспецифичен |  | 10 мл | опаковка | 10
33. | Анти-IgG |  | 5мл | опаковка | 5
34. | Анти-С3d |  | 5 мл | опаковка | 2
35. | Лисс (фабричен, готов) |  | 10 мл | опаковка | 20
36. | Папаин (фабричен, готов) |  | 10 мл | опаковка | 4
37. | Албумин 22 % -за in vitro диагностика |  | 10 мл | опаковка | 2
2 | Гел-тестове
1. | Антигенен профил І: P1, LeA, LeB, LuA, LuB | центрофуга "DiaMed" | 1 х 12 | опаковка | 2
2. | Антигенен профил ІІ: k, KpA, KpB, JkA, JkB | центрофуга "DiaMed" | 1 х 12 | опаковка | 2
3. | Антигенен профил ІІІ: M, N, S, s, FyA, FyB | центрофуга "DiaMed" | 1 х 12 | опаковка | 2
4. | Анти-Kell моноклонален | центрофуга "DiaMed" | 1 х 12 | опаковка | 10
5. | Типизиране на парциален RhD | центрофуга "DiaMed" | Set (12 теста) | опаковка | 3
6. | АВО / D моноклонални | центрофуга "DiaMed" | 4 х 12 | опаковка | 6
7. | Rh фенотип + Kell моноклонални | центрофуга "DiaMed" | 4 х 12 | опаковка | 6
8. | Директен Кумбс: IgG, IgM, IgA, C3c, C3d | центрофуга "DiaMed" | 1 х 12 | опаковка | 2
9. | Директен Кумбс: IgG, C3d | центрофуга "DiaMed" | 1 х 12 | опаковка | 6
10. | ДАТ IgG - разреждане | центрофуга "DiaMed" | 1 х 12 | опаковка | 2
11. | ДАТ IgG1 / IgG3 | центрофуга "DiaMed" | 1 х 12 | опаковка | 4
12. | Лисс / Кумбс + Ензим тест | центрофуга "DiaMed" | 4 х 12 | опаковка | 80
13. | Лисс / Кумбс | центрофуга "DiaMed" | 4 х 12 | опаковка | 18
14. | Кумбс Анти-IgG | центрофуга "DiaMed" | 4 х 12 | опаковка | 4
15. | NaCl, Ензим тест и студови аглутинини | центрофуга "DiaMed" | 4 х 12 | опаковка | 18
16. | Тест за съвместимост (с моноклонални анти-В, анти-А и анти-D) | центрофуга "DiaMed" | 4 х 12 | опаковка | 100
3 | Реактиви за гел-тестове
1. | Тест-серуми за антигенен профил ІІІ: анти-M, анти-N, анти-S, анти-s, анти-FyA, анти-FyB | центрофуга "DiaMed" | 6 х 1,4мл. | опаковка | 1
2. | Анти-D за верификация на D WEAK по ИАГТ | центрофуга "DiaMed" | 5 мл. | опаковка | 2
3. | Дилуент 2 (Лисс модифициран) | центрофуга "DiaMed" | 500 мл | опаковка | 30
4. | Дилуент 1 (Бромелин модифициран) | центрофуга "DiaMed" | 500 мл | опаковка | 3
5. | Разтвор за промиване на папаинизирани еритроцити | центрофуга "DiaMed" | 500 мл | опаковка | 6
6. | Разтвор за стабилизиране на еритроцити | центрофуга "DiaMed" | 500 мл | опаковка | 6
7. | Тест-еритроцити за скрининг І, ІІ, ІІІ | центрофуга "DiaMed" | 3 х 10 мл | опаковка | 15
8. | Тест-еритроцити за скрининг Ір, ІІр, ІІІр (папаинизирани) | центрофуга "DiaMed" | 3 х 10 мл. | опаковка | 15
9. | Тест-еритроцити за идентификация | центрофуга "DiaMed" | 11 х 4 мл | опаковка | 6
10. | Тест-еритроцити за идентификация “P” (папаинизирани) | центрофуга "DiaMed" | 11 х 4 мл | опаковка | 6
11. | Тест-еритроцити A1-A2-B-0 | центрофуга "DiaMed" | 4 х 10 мл | опаковка | 36
12. | Тестове за кисела елуция на антиеритроцитни антитела | центрофуга "DiaMed" | 10 теста | опаковка | 2
13. | Външен качествен контрол „Advanced“ | центрофуга "DiaMed" | Set | опаковка | 2
4 | Реактиви за Swing Twen Sampler
1 | Промивен разтвор А за Swing Twen Sampler | Swing Twen Sampler | туби. х 10 л | туба | 36
2 | Промивен разтвор В за Swing Twen Sampler | Swing Twen Sampler | туби. х 10 л | туба | 2
3 | Дилуент 2 (Лисс модифициран) | Swing Twen Sampler | 100 мл | опаковка | 10
4 | Дилуент 1 (Бромелин модифициран) | Swing Twen Sampler | 100 мл | опаковка | 2
4 | Лаборатории по микробиология и вирусология
Вирусология
1. | Обособена група реактиви за диагностика на хепатитни маркери и HIV
Реактиви, системни разтвори и консумативи за Architect Abbott
1 | ARC HAVAB IGG RGT | Architect | 100 теста | опаковка | 10
2 | ARC HAVAB IGG CAL | Architect |  | опаковка | 5
3 | ARC HAVAB IGG CTL | Architect |  | опаковка | 5
4 | ARC HAVAB IGM RGT | Architect | 100 теста | опаковка | 10
5 | ARC HAVAB IGM CAL | Architect |  | опаковка | 5
6 | ARC HAVAB IGM CTL | Architect |  | опаковка | 5
7 | ARC HBSAG QUAL II RGT | Architect | 100 теста | опаковка | 30
8 | ARC HBSAG QUAL II CAL | Architect |  | опаковка | 15
9 | ARC HBSAG QUAL II CTL | Architect |  | опаковка | 15
10 | ARC HBSAG QUAL II CONF RGT | Architect | 50 | опаковка | 10
11 | ARC HBSAG QUAL II CAL | Architect |  | опаковка | 5
12 | ARC HBSAG CONF QUAL II MAN DIL | Architect |  | опаковка | 5
13 | ARC ANTI-HBS RGT | Architect | 100 теста | опаковка | 30
14 | ARC ANTI-HBS CAL | Architect |  | опаковка | 15
15 | ARC ANTI-HBS CTL | Architect |  | опаковка | 15
16 | ARC ANTI-HBC II RGT | Architect | 100 теста | опаковка | 30 опаковки по 100 теста
17 | ARC ANTI-HBC II CAL | Architect |  | опаковка | 15
18 | ARC ANTI-HBC II CTL | Architect |  | опаковка | 15
19 | ARC ANTI-HBC M RGT | Architect | 100 теста | опаковка | 10
20 | ARC ANTI-HBC M CAL | Architect |  | опаковка | 5
21 | ARC ANTI-HBC M CTL | Architect |  | опаковка | 5
22 | ARC ANTI-HBE RGT | Architect | 100 теста | опаковка | 30
23 | ARC ANTI-HBE CAL | Architect |  | опаковка | 15
24 | ARC ANTI-HBE CTL | Architect |  | опаковка | 15
25 | ARC HBEAG RGT | Architect | 100 теста | опаковка | 30
26 | ARC HBEAG CAL | Architect |  | опаковка | 15 опаковки
27 | ARC HBEAG CTL | Architect |  | опаковка | 15 опаковки
28 | ARC ANTI HCV RGT | Architect | 100 теста | опаковка | 30 опаковки по 100 теста
29 | ARC ANTI HCV CAL | Architect |  | опаковка | 15
30 | ARC ANTI HCV CTL | Architect |  | опаковка | 15
31 | ARC HIV COMBO RGT | Architect | 100 теста | опаковка | 30
32 | ARC HIV COMBO CAL | Architect |  | опаковка | 15
33 | ARC HIV COMBO CTL | Architect |  | опаковка | 15
34 | ARC RHTLV I/II RGT | Architect | 100 теста | опаковка | 4
35 | ARC RHTLV I/II CAL | Architect |  | опаковка | 2
36 | ARC RHTLV I/II CTL | Architect |  | опаковка | 2
37 | ARC CMV IGG RGT | Architect | 100 теста | опаковка | 10
38 | ARC CMV IGG CAL | Architect |  | опаковка | 5
39 | ARC CMV IGG CTL | Architect |  | опаковка | 5
40 | ARC CMV IGG AVID. RGT | Architect | 100 теста | опаковка | 4
41 | ARC CMV IGG AVID. CAL | Architect |  | опаковка | 2
42 | ARC CMV IGG AVID. CTR | Architect |  | опаковка | 2
43 | ARC CMV IGM RGT | Architect | 100 теста | опаковка | 10
44 | ARC CMV IGM CAL | Architect |  | опаковка | 5
45 | ARC CMV IGM CTL | Architect |  | опаковка | 5
46 | ARC RUBELLA IGG RGT | Architect | 100 теста | опаковка | 4
47 | ARC RUBELLA IGG CAL | Architect |  | опаковка | 2
48 | ARC RUBELLA IGG CTL | Architect |  | опаковка | 2
49 | ARC RUBELLA-M RGT | Architect | 100 теста | опаковка | 4
50 | ARC RUBELLA-M CAL | Architect |  | опаковка | 2
51 | ARC RUBELLA-M CTL | Architect |  | опаковка | 2
52 | ARC TOXO IGG RGT | Architect | 100 теста | опаковка | 4
53 | ARC TOXO IGG CAL | Architect |  | опаковка | 2 опаковки
54 | ARC TOXO IGG CTL | Architect |  | опаковка | 2 опаковки
55 | ARC TOXO IGM RGT | Architect | 100 теста | опаковка | 4 опаковки по 100 теста
56 | ARC TOXO IGM CAL | Architect |  | опаковка | 2
57 | ARC TOXO IGM CTL | Architect |  | опаковка | 2
58 | ARC TOXO AVIDITY RGT | Architect | 100 теста | опаковка | 4
59 | ARC TOXO AVIDITY CAL | Architect |  | опаковка | 2
60 | ARC TOXO AVIDITY CTR | Architect |  | опаковка | 2
61 | DS ARC SYPHILIS TP RGT | Architect | 100 теста | опаковка | 10
62 | DS ARC SYPHILIS TP CAL | Architect |  | опаковка | 5
63 | DS ARC SYPHILIS TP CTL | Architect |  | опаковка | 5
64 | ARH EBV VCA IgG RGT | Architect | 100 теста | опаковка | 10
65 | ARC EBV VCA IgG CTL | Architect |  | опаковка | 5
66 | ARC EBV VCA IgG CAL | Architect |  | опаковка | 5
67 | ARC EBV VCA IgM RGT | Architect | 100 теста | опаковка | 10
68 | ARC EBV VCA IgM CTR | Architect |  | опаковка | 5
69 | ARC EBV VCA IgM CAL | Architect |  | опаковка | 5
70 | ARC EBV EBNA IgG RGT | Architect | 100 теста | опаковка | 10
71 | ARC EBV EBNA IgG CTR | Architect |  | опаковка | 5
72 | ARC EBV EBNA IgG CAL | Architect |  | опаковка | 5
73 | ARC TRIGGER SOL 4X975ML | Architect |  | опаковка | 25
74 | ARC PRE-TRIGG SOL 4X975ML | Architect |  | опаковка | 25
75 | ARC CON WASH BUFF 4X975ML | Architect |  | опаковка | 40
76 | ARC PROBE CONDITIONER 4X25ML | Architect |  | опаковка | 6
77 | ARC REACT VESSELS 8X500 | Architect |  | опаковка | 30
78 | ARC SEPTUMS (200 PAC) | Architect |  | опаковка | 40
79 | ARC SAMPLE CUPS 4X250 | Architect |  | опаковка | 120
80 | BUFFER FILTER | Architect |  | брой | 2
81 | ARC MULTI ASSAY DILUENT | Architect |  | брой | 2
82 | ARC ABBOTT IMMUNSUPPR-MCC | Architect |  | брой | 2
83 | ARC WASH ZONE PROBE | Architect |  | брой | 2
84 | ARC PROBE (REAGENT/SAMPLE) | Architect |  | брой | 2
85 | ARC PRB/TUBNG Waste Arm | Architect |  | брой | 2
86 | ARC PROBE TUBING | Architect |  | брой | 2
87 | ARC R WALL PRO FILTR | Architect |  | брой | 2
88 | ARC SENSOR LEVEL BUFFER | Architect |  | брой | 2
89 | ARC SENSOR LEVEL TRIGGER | Architect |  | брой | 2
90 | ARC SENSOR LVL PRE-TRIGGER | Architect |  | брой | 2
91 | ARC TUBING WASH BUFFER TRANSFER | Architect |  | брой | 2
92 | ARC TUBING/SENS WZ | Architect |  | брой | 2
93 | ARC WASTE PUMP | Architect |  | брой | 2
2. | Обособена група реактиви за ELISA и имуноблот
Реактиви за диагностика на херпесвирусни инфекции в серум и ликвор
1 | Anti - EBV VCA IgM за серум и плазма, с включен в дилуента RF/IgG сорбент отчитане 450 нм | ELISA | 96 теста | опаковка | 10
2 | Anti -EBV VCA IgG комбиниран за работа с ликвор и серум, отчитане 450 нм | ELISA | 96 теста | опаковка | 20
3 | Anti -EBV ЕА D IgG за серум и плазма, отчитане 450 нм | ELISA | 96 теста | опаковка | 12
4 | Anti -EBV NA IgG за серум и плазма ,отчитане 450 нм | ELISA | 96 теста | опаковка | 10
5 | Anti- EBV -CA IgG avidity ELISA | ELISA | 96 теста | опаковка | 4
6 | Anti -CMV IgM за серум и плазма, с включен в дилуента RF/IgG сорбент отчитане 450 нм | ELISA | 96 теста | опаковка | 12
7 | Anti -CMV IgG комбиниран за работа с ликвор и серум отчитане 450 нм | ELISA | 96 теста | опаковка | 20
8 | Anti -CMV IgG avidity ELISA, отчитане 450 нм | ELISA | 96 теста | опаковка | 4
9 | Anti -HSV1/2 IgG комбиниран за работа с ликвор и серум, отчитане 450 нм | ELISA | 96 теста | опаковка | 20
10 | Anti -HSV1/2 IgA за серум и плазма, отчитане 450 нм | ELISA | 96 теста | опаковка | 10
11 | Anti - HSV1 IgM за серум и плазма, с включен в дилуента RF/IgG сорбент отчитане 450 нм | ELISA | 96 теста | опаковка | 10
12 | Anti - HSV1 IgG комбиниран за работа с ликвор и серум, отчитане 450 нм | ELISA | 96 теста | опаковка | 12
13 | Anti - HSV2 IgM за серум и плазма, с включен в дилуента RF/IgG сорбент, отчитане 450 нм | ELISA | 96 теста | опаковка | 10
14 | Anti - HSV2 IgG комбиниран за работа с ликвор и серум, отчитане 450 нм | ELISA | 96 теста | опаковка | 12
15 | Anti - VZV IgM за серум и плазма с включен в дилуента RF/IgG сорбент, отчитане 450 нм | ELISA | 96 теста | опаковка | 10
16 | Anti - VZV IgG комбиниран за работа с ликвор и серум, отчитане 450 нм | ELISA | 96 теста | опаковка | 20
17 | Anti - VZV IgG avidity ELISA, отчитане 450 нм | ELISA | 96 теста | опаковка | 4
18 | Anti - VZV IgА за серум и плазма, отчитане 450 нм | ELISA | 96 теста | опаковка | 10
Реактиви за блот - диагностика на Epstein-Barr virus
19 | Anti - EBV блот IgM - съдържащ VCA gp125,VCA p 19, EBNA-1, p-22, EA - D | Блот | 16 теста | опаковка | 10
20 | Anti - EBV блот IgG - съдържащ VCA gp125,VCA p 19, EBNA-1, p-22, EA - D | Блот | 16 теста | опаковка | 10
Реактиви за диагностика на HАV инфекция
21 | HAV Ab за серум и плазма, отчитане 450 нм | ELISA | 96 теста | опаковка | 6
22 | HAV IgM за серум и плазма, отчитане 450 нм | ELISA | 96 теста | опаковка | 6
Реактиви за диагностика на HBV инфекция
23 | HBsAg v. Ultra за серум и плазма, отчитане 450 нм | ELISA | 96 теста | опаковка | 20
24 | HBsAg Conf.за серум и плазма, отчитане 450 нм | ELISA | 20 теста | опаковка | 20
25 | HBsAb за серум и плазма, отчитане 450 нм | ELISA | 96 теста | опаковка | 20
26 | HBeAg/Ab за серум и плазма, отчитане 450 нм | ELISA | 96 теста | опаковка | 40
27 | HBc IgM за серум и плазма, отчитане 450 нм | ELISA | 96 теста | опаковка | 10
28 | HBcAb за серум и плазма, отчитане 450 нм | ELISA | 96 теста | опаковка | 20
Реактиви за диагностика на HDV инфекция
29 | HDV Ab за серум и плазма, отчитане 450 нм | ELISA | 96 теста | опаковка | 10
30 | HDV IgM за серум и плазма, отчитане 450 нм | ELISA | 96 теста | опаковка | 10
31 | HDV Ag за серум и плазма, отчитане 450 нм | ELISA | 96 теста | опаковка | 10
Реактиви за диагностика на HЕV инфекция
32 | HEV IgM за серум и плазма, отчитане 450 нм | ELISA | 96 теста | опаковка | 10
33 | HEV IgG за серум и плазма, отчитане 450 нм | ELISA | 96 теста | опаковка | 10
34 | HEV Ab скрининг за серум и плазма, отчитане 450 нм | ELISA | 96 теста | опаковка | 10
Реактиви за диагностика на HCV инфекция
35 | HCV Ab за серум и плазма, отчитане 450 нм | ELISA | 96 теста | опаковка | 20
36 | HCV Ab Conf. за серум и плазма, отчитане 450 нм | ELISA | 12 теста | опаковка | 20
37 | HCV IgM за серум и плазма, отчитане 450 нм | ELISA | 96 теста | опаковка | 10
38 | HCV supplementary test | Блот | 20 теста | опаковка | 10
Реактиви за диагностика на HIV 1/2 инфекция
39 | HIV Ag/Ab 4th gen. (Combo), отчитане на 450 нм | ELISA | 96 теста | опаковка | 20
40 | HIV p24, отчитане на 450 нм | ELISA | 96 теста | опаковка | 5
Реактиви за диагностика на хламидийна инфекция
41 | Anti - Chlamydia trachomatis IgM за серум и плазма, с включен в дилуента RF/IgG сорбент, отчита не на 450 нм отчитане 450 нм | ELISA | 96 теста | опаковка | 5
42 | Anti - Chlamydia trachomatis IgA за серум и плазма, отчитане 450 нм | ELISA | 96 теста | опаковка | 5
43 | Anti - Chlamydia trachomatis IgG за серум и плазма, отчитане 450 нм | ELISA | 96 теста | опаковка | 5
44 | Anti - Chlamydia pneumoniae IgM за серум и плазма, с включен в дилуента RF/IgG сорбент отчитане 450 нм | ELISA | 96 теста | опаковка | 3
45 | Anti - Chlamydia pneumoniae IgG за серум и плазма, отчитане 450 нм | ELISA | 96 теста | опаковка | 3
Реактиви за диагностика на микоплазмена инфекция
46 | Anti - Mycoplasma pneumoniae IgM за серум и плазма, с включен в дилуента RF/IgG сорбент, отчитане 450 нм | ELISA | 96 теста | опаковка | 2
47 | Anti - Mycoplasma pneumoniae IgG за серум и плазма, отчитане 450 нм | ELISA | 96 теста | опаковка | 2
Реактиви за диагностика на сифилис
48 | Anti- Treponema pallidum screen (IgG + IgM) за серум и плазма, отчитане 450 нм | ELISA | 96 теста | опаковка | 10
49 | TPHA |  | 100 теста | опаковка | 10
50 | RPR test |  | 100 теста | опаковка | 6
Реактиви за имунохроматографски тестове
51 | Имунохроматографски тест за детекция на HBsAg |  | 25 теста | опаковка | 20
52 | Имунохроматографски тест за детекция на HCV |  | 25 теста | опаковка | 20
53 | Имунохроматографски тест за детекция на HIV 1/2 |  | 25 теста | опаковка | 20
3. | Обособена група реактиви за PCR
1 | Набор контроли за кит за количествено определяне на HCV | m2000rt | 8 сета с три нива контроли | опаковка | 15
2 | Набор калибратори за кит за количествено определяне на HCV | m2000rt | 12 сета с 2 нива | опаковка | 10
3 | Кит за количествено определяне на HCV РНК в серум и плазма, базиран на обратна трансрипция и PCR анализ в реално време, за 96 реакции | m2000rt | 96 теста | опаковка | 30
4 | Урацил-N-гликозилаза разтвор | m2000rt | 96 теста | опаковка | 5
5 | Набор контроли за кит за генотипизиране на HCV | m2000rt | 4 позитивнии 4 негативни | опаковка | 7
6 | Кит за генотипизиране на HCV РНК в серум и плазма, базиран на обратна трансрипция и PCR анализ в реално време, за детекция на генотипи 1,2,3,4,5 и 6 и субтипове 1a, 1b, за 24 реакции | m2000rt | 24 теста | опаковка | 20
7 | Кит за изолиране на РНК , за 96 реакции | m2000rt | 96 теста | опаковка | 50
8 | Набор контроли за кит за количествено определяне на HВV | m2000rt | 8 сета с три нива контроли | опаковка | 6
9 | Набор калибратори за кит за количествено определяне на HBV | m2000rt | 12 сета с две нива | опаковка | 8
10 | Кит за количествено определяне на HВV ДНК в серум и плазма, базиран на PCR анализ в реално време,за детекция на генотипи A, B, C, D, E, F, G, H, със специфичност ≥99,5%, за 96 реакции | m2000rt | 96 теста | опаковка | 12
11 | Протеиназа К, за 96 реакции | m2000rt | 4 X 2,5 мл | опаковка | 12
12 | Кит за изолиране на ДНК , за 96 реакции | m2000rt | 96 теста | опаковка | 30
13 | 96 ямкови оптично чисти плаки за апарат Abbott m2000rt | m2000rt | 20 плаки | опаковка | 100
14 | Оптично чисти адхезивни филми за апарат Abbott m2000rt | m2000rt | 100 бр. | опаковка | 100
15 | Кит за калибриране на апарат Abbott m2000rt | m2000rt |  | броя | 4
16 | Халогенна лампа за апарат Abbott m2000rt | m2000rt |  | броя | 4
17 | Вода за молекулярна биология, свободна от ДНА-зи и РНА-зи | m2000rt | 500 мл | опаковка | 5
18 | Етилов алкохол 96% | m2000rt | 1 л | опаковка | 20
19 | PBS pH=7,4 | m2000rt | 1 л | опаковка | 3
4. | Обособена група реактиви за диагностика на инфекции с M. tuberculosis
1 | Ин витро имунодиагностичен тест за доказване на IFN - gamma продукция в супернатанти от цяла кръв след стимулация със специфични антигени ESAT-6, CFP-10 и TB7.7 /р4/ на M. Tuberculosis. Количествен ELISA тест. Кръвните проби се вземат в контролна, антигенна и митогенна епруветки. Плаките са 96 ямкови, всяка плака съдържа 12 стрипа с по 8 ямки, предварително натоварени с моноклонално антитяло срещу IFN-gamma. Продукцията на IFN-gamma се отчита апаратно на ELISA ридер. Възможност за обработване на единични проби. Време на извършване на теста - 24 часа. Специфичност: > 99%. Чувствителност: 80%. Други изисквания: Одобрен за ин витро диагностика от регулаторни институции. СЕ марка. | ELISA | 50 теста | опаковка | 12
МИКРОБИОЛОГИЯ
5. | Обособена група хранителни среди
1 | Бруцела агар |  | 500 g | опаковка | 4
2 | Мак Конки агар |  | 500 g | опаковка | 4
3 | Левин агар |  | 500 g | опаковка | 4
4 | Mюлер - Хинтон II агар |  | 500 g | опаковка | 4
5 | Сабуро агар |  | 500 g | опаковка | 3
6 | Селенит- F бульон |  | 500 g | опаковка | 3
7 | BHI - бульон |  | 500 g | опаковка | 10
8 | Kлиглер агар |  | 500 g | опаковка | 1
9 | Амиес агар |  | 500 g | опаковка | 4
10 | GC II агар |  | 500 g | опаковка | 2
11 | Сух хемоглобин |  | 500 g | опаковка | 1
12 | Корн Мийл Агар |  | 500 гр | опаковка | 1
13 | Skim milk powder(500)/500g |  | 500 гр | опаковка | 2
14 | Трихозел бульон |  | 500 гр | опаковка | 2
15 | Изовиталекс |  | 5 x 2 ml | опаковка | 2
16 | VCNT Inhibitor -антиниотична смес от ванкомицин, колистин, нистатин и триметоприм за изолиране на патогенни видове Neisseria |  | 10 x 10 ml | опаковка | 2
17 | Льовенщайн-Йенсен агар, епруветки |  | 100 бр. | кутия | 2
18 | TB Id Identification test-имунохроматографски тест за идентификация на ТБ комплекс |  | 25 бр. | опаковка | 6
6. | Обособена група готови среди и реактиви
1 | Bactec -аеробни (за хемокултури) | Bactec 9050 | 50 бр/оп | опаковки | 14
2 | Bactec - анаеробни (хемокултури) | Bactec 9050 | 50 бр/оп | опаковки | 14
3 | Bactec - педиатрични (хемокултури) | Bactec 9050 | 50 бр/оп | опаковки | 6
4 | Bactec - микозис (хемокултури) | Bactec 9050 | 50 бр/оп | опаковка | 6
5 | Crystal E/NF | Crystal | 20 бр/оп | опаковки | 12
6 | Crystal GP | Crystal | 20 бр/оп | опаковки | 12
7 | Crystal NH | Crystal | 20 бр/оп | опаковки | 8
8 | Crystal Анаеробен ID кит (20)/20 | Crystal | 20 бр/оп | опаковки | 8
9 | Directigen Meningitis Combo Test |  | 30 бр./оп | опаковки | 1
7. | Обособена група готови среди, разляти в петри
1 | Колумбия Кръвен агар в петри за еднокр.употреба |  | 20бр/кутия | брой | 3500
2 | Мак Конки ІІ агар в петри за еднокр.употреба |  | 20бр/кутия | брой | 3500
3 | Мюлер Хинтон ІІ агар в петри за еднокр.употреба |  | 20бр/кутия | брой | 3000
4 | Schaedler Kanamycin-Vancomycin Agar with 5% Sheep Blood |  | 20бр/кутия | брой | 600
5 | Shaedler agar with Vitamin K and 5% Sheep blood |  | 20бр/кутия | брой | 600
6 | Мюлер Хинтон ІІ агар с 5 % кръв в петри |  | 20бр./кутия | брой | 1500
7 | Левин агар в петри за еднокр.употреба |  | 20бр/кутия | брой | 500
8 | Сабуро с Хлорамфеникол и Гентамицин в петри |  | 20бр/кутия | брой | 800
9 | Шоколадов агар с Изовиталекс и Бацитрацин в петри |  | 20бр/кутия | брой | 1000
10 | Chromagar Candida-за мин 4 вида гъбички в готови петри |  | 20бр/кутия | брой | 1000
11 | Chromagar Orientation-за диференциране на уринарни патогени |  | 20бр/кутия | брой | 500
12 | Дезоксихолат Цитрат агар в петри |  | 20бр/кутия | брой | 800
13 | Chrom agar за Ентеробактерии |  | 20бр/кутия | кутия | 24
14 | Кампилобактер агар с 5 антибиотика и 10% овнешка кръв |  | 20бр/кутия | брой | 500
15 | Колумбия III агар с 5% овнешка кръв |  | 20бр/кутия | брой | 500
16 | Koлумбия агар с 5% овнешка кръв, колистин, налидиксова киселина и азтреонам |  | 20бр/кутия | брой | 500
17 | Триптиказо-соев агар с 5% конска кръв |  | 20бр/кутия | брой | 500
8. | Обособена група за контрол на микробния растеж
1 | Taxo ONPG дискове |  | 6х50 диска | кутия | 2
2 | Taxo P - оптохин дискове |  | 6х50 диска | кутия | 6
3 | Антибиотични дискове - Amоxicillin/Clauvulanic acid и други, индивидуално индикирани с абревиатура на активната субстанция, съвместими със Sensidisk dispenser. |  | 500бр | кутия | 250
4 | Oxidase Reagent Dropper - реактив за оксидаза |  | 50 x 0.5 ml | кутия | 4
5 | Цефиназа диск 50/1 |  | 1x50 диска | брой | 4
6 | DMACA Indole |  | 50 x 0.5 ml | кутия | 5
7 | Тампони Амиес-гел(50)/50 |  | 50 бр./оп. | опаковка | 30
8 | Кит за оцветяване по Грам |  |  | опаковка | 4
9 | Кит за оцветяване по Цил-Нилсен TB Стейн сет ZN (1) 1 kit |  |  | опаковка | 2
10 | Gas Pack Campy Anaerobe Container System |  | 20 пликчета | опаковка | 12
11 | GasPak Anaerobe Container System |  | 20 пликчета | опаковка | 20
12 | GasPak Dry Anaerobic Indicator Strips |  | 100 бр. |  | 6
13 | GasPak 100 Holding Jar |  | 1 бр |  | 2
14 | GasPak EZ Incubation Container |  |  |  | 2
15 | Taxo Anaerobe Disc set-Kanamycin, Rifampin, Penicillin, Vancomycin, Colistin |  | 5x50 бр. | опаковка | 6
16 | Mycofast Revolution-кит за детекция и определяне на антибактериална чувствителност на урогенитални микоплазми |  | 25 теста | опаковка | 6
17 | Fungifast-кит за детекция и определяне на антибактериална чувствителност на патогенни гъбички |  | 30 теста | опаковка | 6
18 | Urifast ABG-кит за определяне на антибактериална чувствителност на уринарни патогени |  | 50 теста | опаковка | 6
19 | Presto ABG |  | 400 бр. | опаковка | 12
9. | Обособена група течни и твърди хранителни среди
1 | Среда за определяне на Л- лизин |  | 450мл | банки | 10
2 | Среда за определяне на декарбоксилаза на Л-лизин |  | 20 епр.x4мл | кутия | 10
3 | Среда за определяне на Л- орнитин |  | 450мл | банки | 10
4 | Среда за определяне на декарбоксилаза на Л-орнитин |  | 20 епр.x4мл | кутия | 10
5 | Трипсинов бульон |  | 450мл. | банки | 10
6 | Ескулинов бульон |  | 50мл. | стъкло | 6
7 | Кристензен бульон с урея |  | 500мл | банки | 6
8 | Кристензен бульон с урея |  | 20 епр.x6мл | кутия | 20
9 | Агар жлъчка с ескулин |  | 20 бр х6мл | кутия | 12
10 | Сабуро агар с хлорамфеникол в петри за еднократна употреба |  | 10бр./кутия | брой | 1200
11 | Лиофилизирана нормална заешка плазма |  | 3 мл. | ампули | 60
12 | Овнешка кръв |  | стъкло | брой | 24
13 | Цитрат по Симонс |  | 400мл. | банки | 10
14 | Фенилаланин-дезаминаза агар |  | 450мл. | банки | 10
15 | Апохолат цитрат агар |  | 500мл. | банки | 6
16 | Клиглер агар, епруветки |  | 20бр. | кутия | 50
17 | Тампони за гърлен секрет с дървена дръжка |  | 200бр. | опаковка | 50
18 | Глюкозов бульон |  | 100гр | опаковка | 20
19 | Дезоксихолат-цитрат лактоза агар |  | 100гр | опаковка | 20
20 | Амиес агар |  | 30 g | опаковка | 24
21 | Селенит- F бульон |  | 100 g | опаковка | 24
22 | Комкова бульон |  | 20 епрх13мл | кутия | 40
23 | Обикновен бульон с 1 % декстроза |  | 20 епрх6мл | кутия | 25
24 | Обикновен бульон с 1 % декстроза |  | 450мл | банка | 2
25 | Метиленово синьо по Льофлер |  | 100 мл | стъкло | 10
26 | Мляко |  | 20епр.х8мл | кутия | 10
27 | Реактив за индол по Ковач |  | 100 мл | стъкло | 8
28 | Антибиотични дискове - Ampicillin и други |  | 100бр | кутия | 40
29 | Аглутиниращи серуми - Салмонела, Шигела, ЕПЕК |  | 1мл | стъкло,бр | 60
10. | Обособена група хромогенни хранителни среди
1 | Готов за употреба хромогенен агар за детекция на карбапенем резистентни щамове на E. coli и KESC групата микроорганизми, включително и тези с NDM-1 - директно от проба, резултати след 16-18 часа, 10 петрита в опаковка |  | 10 бр./оп. | опаковка | 12
2 | Хромогенен агар за диференциране на 6 вида уринарни патогени – E. coli, K. pneumonia, S. aureus, P. mirabilis, P. aeruginosa, E. faecalis, петри, 20 бр./оп. |  | 20 бр./оп. | опаковка | 12
11. | Обособена група панели за биохимична идентификация
1 | Система с хромогенни субстрати за идентификация и определяне чувствителността на уринарни патогени - резултати до 18-24 часа, работа директно с проба, без необходимост от посявка преди това, включва следните антимикробни средства: Amikacin, Gentamicin, Tobramycin, Piperacillin-Tazobactam, Fosfomycin, Imipenem, Cefixime, Cefoperazone, Cefotaxime, Ceftazidime, Ceftriaxone, Netilmicin, Ampicillin-Sulbactam, Nalidixic Acid, Ciprofloxacin, Levofloxacin, Amoxicillin-Clavulanic Acid, Co-trimoxazole, 20 т./оп. |  | 20 т./оп.. | опаковка | 12
12. | Обособена група стандартни антибиотични дискове - по избор, предлагаме по CLSI, EUCAST, DIN, BSAC, SFM
1 | Меропенем/клоксацилин |  | 50 бр./оп. | опаковка | 2
2 | Меропенем/боронова к-на |  | 50 бр./оп. | опаковка | 2
3 | Меропенем/дипиколинова к-на |  | 50 бр./оп. | опаковка | 2
4 | Меропенем/ЕДТА |  | 50 бр./оп. | опаковка | 2
5 | Имипенем/ЕДТА |  | 50 бр./оп. | опаковка | 2
6 | Боронова к-на |  | 50 бр./оп. | опаковка | 2
7 | Имипенем + клоксацилин |  | 50 бр./оп. | опаковка | 2
8 | Дипиколинова к-на |  | 50 бр./оп. | опаковка | 2
9 | Ертапенем + клоксацилин |  | 50 бр./оп. | опаковка | 2
10 | Имипенем + фенилборонова к-на |  | 50 бр./оп. | опаковка | 2
11 | Ертапенем + фенилборонова к-на |  | 50 бр./оп. | опаковка | 2
13. | Обособена група тест ленти за определяне на минимални инхибиращи концентрации
1 | Хартиени тест лентички, натоварени с концентрационен градиент на антимикробното вещество, непорьозни, опаковани по 10 бр. в блистер, 30 лентички в опаковка |  | 30 бр./оп. | опаковка | 12
2 | Автоклавируема платформа за поставяне на МИК тест лентичките под ъгъл точно 90 градуса при изследване за наличие на синергизъм между дадени антимикробни средства, 1 бр. в опаковка |  | 1бр./оп | опаковка | 1
3 | Устройства за еднократна употреба за вземане от платформата и поставяне на кръстосаните МИК тест лентички под ъгъл от 90 градуса върху хранителната среда без да се разместват, 10 бр./оп. |  | 10бр./оп | опаковка | 1
14. | Обособена група хранителни среди и тестове за бърза диагностика на Campylobacter spp. и Helicobacter pylori и Clostridium difficile
1 | Анаеробен джар с обем 2.5 литра - за 12 петрита |  |  | брой | 1
2 | База за Campylobacter без необходимост от добавяне на кръв, 500 гр./оп. |  | 500 гр/оп. | опаковка | 2
3 | CCDA селективна добавка за Campylobacter с амфотерицин Б и цефоперазон, 10 виалки/оп., всяка за 500 мл. Среда |  | 10 бр./оп. | опаковка | 2
4 | Колумбия агар база, 500 гр./оп. |  | 500 гр./оп. | опаковка | 2
5 | Helicobacter pylori селективна добавка (Дент), 10 виалки/оп., всяка за 500 мл. Среда |  | 10 бр./оп. | опаковка | 2
6 | Латекс аглутинационен тест за доказване на Campylobacter, 50 теста/оп. |  | 50 теста/оп | опаковка | 5
7 | Латекс аглутинационен тест за доказване на H. pylori 50 теста/оп. |  | 50 теста/оп | опаковка | 3
8 | Бърз имунохроматографски тест за детекция на H. pylori /уреаза/ от слюнка и проба от биопсия, 20 теста/оп. |  | 20 теста/оп | опаковка | 10
9 | Латекс аглутинационен тест за доказване на Clostridium difficile 50 теста/оп. |  | 50 теста/оп | опаковка | 6
10 | Бърз имунохроматографски тест за детекция на Campylobacter от фецес, 20 теста/оп. |  | 20 теста/оп | опаковка | 15
11 | Бърз имунохроматографски тест за детекция на H. pylori от фецес, 20 теста/оп. |  | 20 теста/оп | опаковка | 15
15. | Обособена група имунохроматографски тестове
1 | Имунохромат.тест детекция на Salmonella във фекални проби |  | 20 теста/оп | опаковка | 2
2 | Имунохромат. Тест за детекция на Clostridium difficile Ag във фекални проби |  | 20 теста/оп | опаковка | 15
3 | Имунохромат. Тест за детекция на Clostridium difficile токсин A/B |  | 25 теста/оп | опаковка | 15
4 | Имунохромат.тест детекция на Shigella във фекални проби |  | 20 теста/оп | опаковка | 2
5 | Имунохроматографски тест за едновременна детекция и отграничаване на L. pneumophila и Streptococcus pneumoniae антигени в урина, 10 тест ленти/оп. |  | 10 теста/оп | опаковка | 2
6 | AST - пълен тест набор, включена положителна и отрицателна контрола |  | 100 теста/оп | опаковка | 8
7 | RF - пълен тест набор, включени всички реагенти за извършване на теста |  | 100 теста/оп | опаковка | 6
16. | Готови системи и реактиви
1 | АPI - Coryne |  | 12 теста/оп | опаковка | 2
2 | NIT1+NIT2 |  | 4x5 мл | опаковка | 2
3 | ZYM B |  | 2x8 мл | опаковка | 2
4 | ZYM A |  | 2x8 мл | опаковка | 2
5 | PYZ |  | 2x8 мл | опаковка | 2
6 | Кит за идентификация и антибиограма на урогенитални микоплазми |  | 25 теста/оп | опаковка | 5
7 | API 20 C AUX |  | 25 теста/оп | опаковка | 4
8 | АPI 20 A - система за идентификация на анаероби |  | 25 теста/оп | опаковка | 4
9 | BCP |  | 1х5 мл. | опаковка | 4
10 | HER |  | 1х5 мл. | опаковка | 4
11 | XYL |  | 1х5 мл. | опаковка | 4
12 | Mineral Oil ( течен парафин) |  | 1х125 мл. | опаковка | 4
13 | Рапидек КАРБА - тест за бърза детекция на карбапенемази за Enterobacteriaceae, Pseudomonas aeruginosa Acinetobacter baumanii |  | 10 теста/оп | опаковка | 2
17. | Панели за бърза биохимична идентификация
1 | Панел за бърза биохимична идентификация на над 50 вида Corynebacterium и др. Грам-положителни микроорганизми, за 4 часа в аеробни условия, 20 теста/оп. + реактиви, необходими за работа и софтуер |  | 20 теста/оп | опаковка | 1
2 | Панел за бърза биохимична идентификация на над 70 вида оксидаза положителни, Грам-отрицателни бацили, вкл. Vibrio spp., за 4 часа в аеробни условия, 20 теста/оп. + реактиви, необходими за работа софтуер |  | 20 теста/оп | опаковка | 1
3 | Панел за бърза биохимична идентификация на над 70 вида оксидаза отрицателни, Грам-отрицателни микроорганизми, за 4 часа в аеробни условия, 20 теста/оп. + реактиви, необходими за работа и софтуер |  | 20 теста/оп | опаковка | 1
4 | Панел за бърза биохимична идентификация на над 12 вида патогенни микроорганизми за уринарния тракт, за 2 часа, в аеробни условия, 20 теста/оп. + реактиви, необходими за работа и софтуер |  | 20 теста/оп | опаковка | 1
5 | Панел за бърза биохимична идентификация на над 40 вида стафилококи и др. каталаза положителни, Грам-положителни коки, за 4 часа в аеробни условия, 20 теста/оп. + реактиви, необходими за работа и софтуер |  | 20 теста/оп | опаковка | 1
6 | Панел за бърза биохимична идентификация на над 90 вида анаеробни микроорганизми, за 4 часа в аеробни условия, 20 теста/оп. + реактиви, необходими за работа и софтуер |  | 20 теста/оп | опаковка | 1
7 | Панел за бърза биохимична идентификация на над 30 вида стрептококи, за 4 часа в аеробни условия, 20 теста/оп. + реактиви, необходими за работа и софтуер |  | 20 теста/оп | опаковка | 1
8 | Панел за бърза биохимична идентификация на над 40 вида гъби, за 4 часа в аеробни условия, 20 теста/оп. + реактиви, необходими за работа и софтуер |  | 20 теста/оп |  | 1
9 | Тест латекс аглутинация за доказване антиген на дрожди от род Candida от серум |  | 50 теста/оп | опаковка | 1
10 | Система с 12 агарови среди за идентификация на ентеробактерии от колония, едновременно инокулиране на всички среди, резултати до 24 часа |  | 25 теста/оп | опаковка | 1
18. | Диагностикуми за Haemophilus spp., M. hominis, Ureaplasma urealyticum, Chlamydia trachomatis и T. Vaginalis
1 | Бърз имунохроматографски тест за Chlamydia антиген, 20 бр./оп. |  | 20 бр./оп | опаковка | 10
2 | Бърз имунохроматографски тест за детекция на T. Vaginalis, 20 бр./оп. |  | 20 бр./оп | опаковка | 10
3 | Хранителна среда за култивиране на T. vaginalis, готова за употреба, 24 бр. по 5 мл./оп. |  | 24 бр./оп. | опаковка | 10
4 | Урея - аргинин скриин среда за микоплазми/уреаплазми, 20 бр./оп. |  | 20 бр./оп | опаковка | 10
5 | Система за детекция, разграничаване и антибиотична чувствителност на M. hominis/ U. Urealyticum, с ямка за Candida и Trichomonas, в комплект с транспортни среди за микоплазми, 20 бр./оп. |  | 20 бр./оп | опаковка | 10
6 | Система за детекция, разграничаване и антибиотична чувствителност на M. hominis/ U. Urealyticum, както и скрининг за най-честите урогенитални патогени (E. coli, Proteus spp., Providencia spp., Pseudomonas spp., Gardnerella vaginalis, S. aureus, E. faecalis, N. gonorrhoeae, S. agalactiae (Group B), Candida spp., 20 бр./оп. |  | 20 бр./оп | опаковка | 10
7 | X фактор дискове, 50 бр./оп. |  | 50 бр./оп. | опаковка | 3
8 | V фактор дискове, 50 бр./оп. |  | 50 бр./оп. | опаковка | 3
9 | X+V фактор дискове, 50 бр./оп. |  | 50 бр./оп. | опаковка | 3
10 | Тест ленти за оксидаза, 50 бр./оп. |  | 50 бр./оп. | опаковка | 3
11 | Латекс аглутинационен поливалентен тест за типизиране на H. influenzae, флакони по 1.5 мл., за 75 теста |  | 75теста/оп. | опаковка | 1
12 | Плака за определяне на МИК на Haemophilus и Streptococcus pneumoniae (за изолати при менингит) със следните антибиотици: Amoxicillin/Clavulanic Acid, Ampicillin, Ampicillin/sulbactam, Cefaclor, Cefepime, Cefixime, Ceftriaxone, Cefuroxime, Chloramphenicol, Clarithromycin, Erythromycin, Imipenem, Levofloxacin, Meropenem, Penicillin, Sparfloxacin, Tetracycline, Trimethoprim/Sulfamethoxazole; 10 бр. 96-ямкови плаки в опаковка, всяка да е индивидуално опакована, съхранение при стайна температура |  | 10 бр./оп. | опаковка | 10
13 | Хранителна среда за Haemophilus за плаки за определяне на МИК на Haemophilus и Streptococcus pneumoniae, 10 бр. по 11 мл./оп. |  | 10 бр./оп. | опаковка | 1
14 | Стабилизиран Мюлер Хинтън бульон с TES, 100 бр. по 5 мл./оп. |  | 100 бр./оп. | опаковка | 1
15 | Стабилизиран Мюлер Хинтън бульон с лизирана конска кръв, 10 бр. по 11 мл./оп. |  | 10 бр./оп. | опаковка | 20
19 | Хранителни среди и диагностикуми за облигатни анаеробни бактерии
1 | GasPak Dry Anaerobic Indicator Strips |  | 100 бр. | опаковка | 6
2 | GasPak Anaerobe Container System Sachets |  | 20 бр. | опаковка | 20
3 | DISC TAXO ANAEROBE SET 5 EA |  | 6 х 50 диска | опаковка | 8
4 | TUBE VITAMIN K1-HEMIN SOLUTION 10ML |  | 10 х 10 мл. | опаковка | 10
5 | Агар Шедлер с 5% овнешка кръв и Ванкомицин и Канамицин |  | 20 бр/оп. | опаковка | 200
6 | Агар Шедлер с Витамин К1 и 5% овнешка кръв |  | 20 бр./оп. | опаковка | 200
20. | Реактиви и консумативи за автоматизирана система VITEK 2 COMPACT 15
1 | Карти за идентификация на грам (-) бактерии VITEK 2 GN | Vitek2 Compact15 | 20 карти/оп. | опаковка | 15
2 | Карти за идентификация на грам (+) бактерии VITEK 2 GP | Vitek2 Compact15 | 20 карти/оп. | опаковка | 12
3 | Карти за идентификация на гъби VITEK 2 YST | Vitek2 Compact15 | 20 карти/оп. | опаковка | 6
4 | Карти за идентификация на Neisseria & Haemofilus VITEK 2 NH | Vitek2 Compact15 | 20 карти/оп. | опаковка | 6
5 | Карти за идентификация на анаероби и коринебактерии VITEK 2 ANC | Vitek2 Compact15 | 20 карти/оп. | опаковка | 6
6 | Карти за антибиограми на грам (-) бактерии VITEK 2 N204 | Vitek2 Compact15 | 20 карти/оп. | опаковка | 15
7 | Карти за антибиограми на грам (-) бактерии VITEK 2 AST GN73 | Vitek2 Compact15 | 20 карти/оп. | опаковка | 12
8 | Карти за антибиограми на грам (-) неферментативни бактерии VITEK 2 AST N222 | Vitek2 Compact15 | 20 карти/оп. | опаковка | 15
9 | Карти за антибиограми на грам (+) бактерии - стафилококи и ентерококи VITEK 2 GP67 | Vitek2 Compact15 | 20 карти/оп. | опаковка | 6
10 | Карти за антибиограми на пневмококи VITEK 2 P576 | Vitek2 Compact15 | 20 карти/оп. | опаковка | 6
11 | Карти за антибиограми на стрептококи VITEK 2 AST ST01 | Vitek2 Compact15 | 20 карти/оп. | опаковка | 6
12 | Карти за антибиограми на кандида VITEK 2 AST YS07 | Vitek2 Compact15 | 20 карти/оп. | опаковка | 6
13 | Пластмасови епруветки | Vitek2 Compact15 | 2000 бр./оп. | опаковка | 2
14 | Салин солушън | Vitek2 Compact15 | 3 х 500 мл./оп. | опаковка | 3
15 | Наконечници за пипета 280 мкл | Vitek2 Compact15 | 96 бр./оп. | опаковка | 5
16 | Наконечници за пипета 145 мкл | Vitek2 Compact15 | 96 бр./оп. | опаковка | 5
17 | ДЕНЗИЧЕК Стандарти за калибрация | Vitek2 Compact15 | 4 бр./оп. | опаковка | 1
21. | Консумативи за култивиране на анаероби и микроерофили
1 | Джар за анаеробно култивиране 2,5 литра +статив за 12 петрита 90мм |  | 1 бр | брой | 2
2 | Комплект анаеробен пак с индикатор за анаеробиоза,смес за анаеробен джар с 10 петрита по 10 бр./оп. |  | 10бр/оп | опаковка | 20
3 | Helico-Campy PACK (10% CO2+5% O2) за култивиране на Campylobacter и Helicobacter, 10бр./оп. |  | 10бр/оп | опаковка | 10
4 | Carbon Dioxide пак 5-8% CO2 за култивиране на микроаерофили |  | 20бр/оп | опаковка | 10
5 | Мембранни филтри, 0,45 μm,47mm, 200 бр./оп. |  | 200бр/оп | опаковка | 4
6 | Паладиев катализатор |  | 1 бр | опаковка | 5
7 | Паладиев катализатор |  | 5 бр | опаковка | 3
8 | Кампилобактер селективен суплемент |  | 2 бр | опаковка | 4
22. | Обособена група за диагностика на микози
1 | Антимикотични дискове, 5 картриджа х 50 диска + апликатор |  | 5x50диска | опаковка | 40
2 | Мюлер-Хинтон фунги в петри |  | 10 бр/оп | опаковка | 50
3 | Диспенсер за антибиотични дискове |  | 1 брой | брой | 1

## TП
| Техническо предложение | Приложение № 6
№ | НАИМЕНОВАНИЕ | НАЛИЧНА АПАРАТУРА | разфасовка | мярка | количество | Производител/ Търговско наименование | Метод на работа, само за приложимите случаи - обособена позиция № 2
1 | 2 | 3 | 4 | 5 | 6
1 | Клинична Лаборатория
1 | KABE GA – глюкоанализатор
1 | Микроепруветки ESAT | KABE затворена система |  | брой | 28000
2 | Standart glucose 2 ml | KABE затворена система |  | брой | 3500
3 | Diluent buffer | KABE затворена система |  | опаковка | 18
4 | Мембрана | KABE затворена система |  | брой | 6
5 | Шлаухи комплект | KABE затворена система |  | брой | 1
2 | KABE – глюкоанализатор
1 | Микроепруветки ESAT | KABE затворена система |  | брой | 28000
2 | Standart glucose 2 ml | KABE затворена система |  | брой | 3500
3 | Diluent buffer | KABE затворена система |  | опаковка | 18
4 | Мембрана | KABE затворена система |  | брой | 6
5 | Шлаухи комплект | KABE затворена система |  | брой | 1
3 | pHOx PlusC - Кръвно-газов електролитен анализатор
1 | Kкалибрационен пакет (Calibrator Cartridge) | pHOx PlusC затворена система | касета | пакет | 40
2 | SO2% калибратори | pHOx PlusC затворена система | 2x10 | опаковка | 4
3 | Депротеинизиращ разтвор (Deproteinizing solution) | pHOx PlusC затворена система | 20 | опаковка | 2
4 | Качествен контрол | pHOx PlusC затворена система |  | опаковка | 10
5 | Шлаухи за ролкова помпа | pHOx PlusC затворена система |  | брой | 5
6 | Ролкова помпа | pHOx PlusC затворена система |  | брой | 2
7 | Референтен електрод | pHOx PlusC затворена система |  | брой | 3
8 | pH електрод | pHOx PlusC затворена система |  | брой | 3
9 | pO2 електрод | pHOx PlusC затворена система |  | брой | 3
10 | Мембрана за pO2 електрод | pHOx PlusC затворена система |  | опаковка | 7
11 | pCO2 електрод | pHOx PlusC затворена система |  | брой | 3
12 | Мембрана за pCO2 електрод | pHOx PlusC затворена система |  | опаковка | 7
13 | SO2% електрод | pHOx PlusC затворена система |  | брой | 3
14 | Натриев електрод | pHOx PlusC затворена система |  | брой | 3
15 | Хлорен електрод (2 броя) | pHOx PlusC затворена система |  | брой | 7
16 | Калиев електрод | pHOx PlusC затворена система |  | брой | 3
17 | Калциев електрод | pHOx PlusC затворена система |  | брой | 3
4 | Combiscan – уринен анализатор
1 | Тест ленти за урина 11 параметъра с компенсаторен маркер | Combiscan | 150 теста | опаковка | 200
2 | Seal-valve | Combiscan |  | брой | 2
5 | StarLyte – електролитен анализатор
1 | ISE Fluid Pack (Starlyte V) | StarLyte V затворена система |  | опаковка | 20
2 | Натриев електрод | StarLyte V затворена система |  | брой | 3
3 | Калиев електрод | StarLyte V затворена система |  | брой | 3
4 | Хлорен електрод | StarLyte V затворена система |  | брой | 3
5 | Миещ разтвор | StarLyte V затворена система |  | опаковка | 3
6 | Rep. Hopper Module | StarLyte V затворена система |  | опаковка | 3
7 | Кондициониращ разтвор | StarLyte V затворена система |  | опаковка | 3
6 | Sysmex CA 1500 – коагулометър консумативи и реактиви
Sysmex CA 1500 – коагулометър консумативи
1 | Реакционни кювети (Sample cups) | Sysmex CA1500 затворена система | 3000 броя | брой | 60000
2 | Плочки за проби (Sample plates) | Sysmex CA1500 затворена система | 2500 броя | брой | 5000
3 | Чашки за проби 1,5 ml | Sysmex CA1500 затворена система | 500 броя | брой | 35000
4 | Чашки за контроли 4 ml | Sysmex CA1500 затворена система | 100 броя | брой | 1000
5 | Игла за проба | Sysmex CA1500 затворена система | 1 брой | брой | 3
6 | Игла за реактив | Sysmex CA1500 затворена система | 1 брой | брой | 3
7 | Халогенна лампа | Sysmex CA1500 затворена система | 1 брой | брой | 4
8 | SLD шише | Sysmex CA1500 затворена система | 1 брой | брой | 5
9 | Kомплект вакуум части за PSL-21 | Sysmex CA1500 затворена система | 1 брой | брой | 1
10 | Комплект части за налягане за PSL-21 | Sysmex CA1500 затворена система | 1 брой | брой | 1
11 | Кутия за отпадъци | Sysmex CA1500 затворена система | 1 брой | брой | 1
12 | Контейнер за чиста вода с поплавък 20 l | Sysmex CA1500 затворена система | 1 брой | брой | 1
13 | Контейнер за отпадъци с поплавък 20 l | Sysmex CA1500 затворена система | 1 брой | брой | 1
Sysmex CA 1500 – коагулометър реактиви
14 | Реактив за PT | Sysmex CA1500 затворена система | 4 до 10 ml | ml | 8000
15 | Реактив за aPTT | Sysmex CA1500 затворена система | 2 до 10 ml | ml | 4000
16 | Разтвор на калциев хлорид | Sysmex CA1500 затворена система | 15 ml | ml | 1500
17 | Реактив за Fbg | Sysmex CA1500 затворена система | 1 до 5 ml | ml | 1200
18 | Оурен Вероналов Буфер | Sysmex CA1500 затворена система | 15 ml | ml | 3000
19 | Реактив за d-dimer | Sysmex CA1500 затворена система | 362 теста | тест | 8000
20 | Реактив за ТТ | Sysmex CA1500 затворена система | 250 теста | тест | 1000
21 | Реактив за Протеин C | Sysmex CA1500 затворена система | 60 теста | тест | 500
22 | Реактив за Протеин S | Sysmex CA1500 затворена система | 24 теста | тест | 100
23 | Реактив за Антитромбин III | Sysmex CA1500 затворена система | 171 теста | тест | 250
24 | Нормална контролна плазма (Control N) | Sysmex CA1500 затворена система | 1 ml | ml | 200
25 | Патологична контролна плазма (Control P) | Sysmex CA1500 затворена система | 1 ml | ml | 200
26 | Контролна плазма за d-dimer (нормална и патологична) | Sysmex CA1500 затворена система | 1 ml | ml | 300
27 | Стандартна плазма | Sysmex CA1500 затворена система | 1 ml | ml | 200
28 | Комплект калибратори за фибриноген | Sysmex CA1500 затворена система | 1 ml | ml | 100
29 | Почистващ разтвор Clean I | Sysmex CA1500 затворена система | 50 ml | ml | 1500
30 | Почистващ разтвор Clean II | Sysmex CA1500 затворена система | 500 ml | ml | 1500
31 | Системен буфер | Sysmex CA1500 затворена система | 500 ml | ml | 500
7 | A25 Biosystems – биохимичен анализатор
1 | BIOBAGS реакционни кювети | Biosystems - затворена система | 10 | опаковка | 5
2 | Креатинкиназа | Biosystems - затворена система | 45 мл | мл | 864
3 | ЛДХ | Biosystems - затворена система | 250 мл | мл | 744
4 | Алкална фосфатаза DEA | Biosystems - затворена система | 100 мл | мл | 864
5 | Амилаза direct | Biosystems - затворена система | 100 мл | мл | 864
6 | АСАТ | Biosystems - затворена система | 250 мл | мл | 864
7 | АЛАТ | Biosystems - затворена система | 250 мл | мл | 864
8 | ГГТ | Biosystems - затворена система | 250 мл | мл | 864
9 | КК-МВ | Biosystems - затворена система | 45 мл | мл | 864
10 | Дилуент-концентриран системен разтвор | Biosystems - затворена система | 1000 мл | опаковка | 10
11 | Миещ разтвор | Biosystems - затворена система | 100 мл | опаковка | 10
12 | Реактив за определяне на белтък в ликвор и урина | Biosystems - затворена система | 250 мл | мл | 3000
13 | Креатинин | Biosystems - затворена система | 505 мл | мл | 2880
14 | Билирубин Т | Biosystems - затворена система | 250 мл | мл | 2210
15 | Билирубин Д | Biosystems - затворена система | 250 мл | мл | 2210
16 | Глюкоза | Biosystems - затворена система | 505 мл | мл | 2880
17 | Урея | Biosystems - затворена система | 255 мл | мл | 2880
18 | Пикочна киселина | Biosystems - затворена система | 505 мл | мл | 2880
19 | Албумин | Biosystems - затворена система | 255 мл | мл | 2880
20 | Общ белтък | Biosystems - затворена система | 505 мл | мл | 2880
21 | Холестерол | Biosystems - затворена система | 505 мл | мл | 2880
22 | Триглицериди | Biosystems - затворена система | 505 мл | мл | 1860
23 | Общ калций | Biosystems - затворена система | 250 мл | мл | 1800
24 | Фосфор | Biosystems - затворена система | 102 мл | мл | 1800
25 | Желязо-ферозин | Biosystems - затворена система | 250 мл | мл | 1900
26 | ЖСК | Biosystems - затворена система | 50 мл | мл | 2000
27 | Магнезий | Biosystems - затворена система | 100 кл | мл | 2000
28 | Oxalic acid | Biosystems - затворена система | 25 мл | мл | 50
29 | Еva-Cap | Biosystems - затворена система | опаковка | брой | 5
30 | Gemcal- calibrator | Biosystems - затворена система | 25 ml | мл | 100
31 | Мултиконтролен серум | Biosystems - затворена система | 25 ml | мл | 300
8 | Dimension EXL – Биохимичен анализатор
1 | BRC / Diabetes Control Bi-Level | Dimension EXL затворена система | 6 x 0,5ml | опаковка | 5
2 | BRC LC Assayed Chemistry Control Level 1 | Dimension EXL затворена система | 12 x 5 ml | опаковка | 5
3 | BRC LC Assayed Chemistry Control Level 2 | Dimension EXL затворена система | 12 x 5 ml | опаковка | 5
4 | BRC LQ Cardiac Marcers Plus Control Trilevel | Dimension EXL затворена система | 6 x 3 ml | опаковка | 5
5 | BRC LQ Therapeutic Drug Monitoring Control | Dimension EXL затворена система | 3 x 5 ml | опаковка | 5
6 | DIM / HM Миещ разтвор | Dimension EXL затворена система | 1 x 1700 ml | опаковка | 3
7 | DIM / HM Почистващ разтвор за игла (за проби) | Dimension EXL затворена система | 1 X 1000 ml | опаковка | 3
8 | DIM / HM Почистващ разтвор за игла (за реактиви) | Dimension EXL затворена система | 1 x 500 ml | опаковка | 3
9 | DIM / HM Реакционни съдчета | Dimension EXL затворена система | 1000 броя | опаковка | 1
10 | DIM / IM HCG | Dimension EXL затворена система | 120 теста | опаковка | 1
11 | DIM / IM HCG калибратор | Dimension EXL затворена система | 2x5x2ml | опаковка | 1
12 | DIM / IM калибратор свободен Т4/THS | Dimension EXL затворена система | 2x5x2ml | опаковка | 1
13 | DIM / IM калибратор тотал/свободен PSA | Dimension EXL затворена система | 2x6x2ml | опаковка | 1
14 | DIM / IM Креатин киназа MB | Dimension EXL затворена система | 160 теста | опаковка | 1
15 | DIM / IM Креатин киназа MB калибратор | Dimension EXL затворена система | 2x5x2ml | опаковка | 1
16 | DIM / IM Миоглобин | Dimension EXL затворена система | 120 теста | опаковка | 1
17 | DIM / IM Миоглобин калибратор | Dimension EXL затворена система | 2x5x1ml | опаковка | 1
18 | DIM / IM общ Т4 | Dimension EXL затворена система | 120 теста | опаковка | 1
19 | DIM / IM общ Т4 калибратор | Dimension EXL затворена система | 2x5x1ml | опаковка | 1
20 | DIM / IM свободен PSA | Dimension EXL затворена система | 120 теста | опаковка | 1
21 | DIM / IM свободен Т4 | Dimension EXL затворена система | 120 теста | опаковка | 1
22 | DIM / IM TSH | Dimension EXL затворена система | 200 теста | опаковка | 1
23 | DIM / IM Total PSA | Dimension EXL затворена система | 120 теста | опаковка | 1
24 | DIM / IM Ttroponin I | Dimension EXL затворена система | 120 теста | опаковка | 14
25 | DIM / IM Ttroponin I калибратор | Dimension EXL затворена система | 2x5x2ml | опаковка | 5
26 | DIM / IM Methotrexate | Dimension EXL затворена система |  | опаковка | 10
27 | DIM / IM Methotrexate калибратор | Dimension EXL затворена система |  | опаковка | 3
28 | DIM / IM Methotrexate контрол | Dimension EXL затворена система |  | опаковка | 3
29 | DIM / QL Дилуент за проби | Dimension EXL затворена система | 6 x 500 ml | опаковка
30 | DIM / QL мултисензор Na/K/Cl | Dimension EXL затворена система | 4 броя | опаковка | 4
31 | DIM / QL проверител за дилуент | Dimension EXL затворена система | 1 x 60 ml | опаковка | 1
32 | DIM / QL Промиващ разтвор | Dimension EXL затворена система | 3 x 1000 ml | опаковка | 4
33 | DIM / QL солеви разтвор | Dimension EXL затворена система | 3 x 150 ml | опаковка | 4
34 | DIM / QL стандарт А | Dimension EXL затворена система | 3 x 1000 ml | опаковка | 4
35 | DIM / QL стандарт B | Dimension EXL затворена система | 3 x 300 ml | опаковка | 8
36 | DIM / ALT | Dimension EXL затворена система | 240 теста | опаковка | 100
37 | DIM / ALT калибратор | Dimension EXL затворена система | 2x3x1,5 ml | опаковка | 5
38 | DIM / Албумин | Dimension EXL затворена система | 480 теста | опаковка | 25
39 | DIM / Алкална фосфатаза | Dimension EXL затворена система | 360 теста | опаковка | 30
40 | DIM / Алкална фосфатаза калибратор | Dimension EXL затворена система | 2x3x1,5 ml | опаковка | 5
41 | DIM / Амилаза | Dimension EXL затворена система | 240 теста | опаковка | 25
42 | DIM / Аполипопротеин А 1 | Dimension EXL затворена система | 70 теста | опаковка | 20
43 | DIM / Аполипопротеин B | Dimension EXL затворена система | 275 теста | опаковка | 5
44 | DIM / AST | Dimension EXL затворена система | 360 теста | опаковка | 60
45 | DIM / Билирубин директен | Dimension EXL затворена система | 320 теста | опаковка | 25
46 | DIM / Билирурин тотал | Dimension EXL затворена система | 480 теста | опаковка | 20
47 | DIM / Верификатор ензими (ALP, Amyl, GGT, AST, ALT) | Dimension EXL затворена система | 2x3x2ml | опаковка | 5
48 | DIM / GGT | Dimension EXL затворена система | 288 ml | опаковка | 45
49 | DIM / Гликиран хемоглобин с калибратор | Dimension EXL затворена система | 120 теста | опаковка | 4
50 | DIM / Глюкоза | Dimension EXL затворена система | 140 теста | опаковка | 200
51 | DIM / Желоязо | Dimension EXL затворена система | 240 теста | опаковка | 15
52 | DIM / Желязо калибратор | Dimension EXL затворена система | 4x1,2 ml | опаковка | 5
53 | DIM / ЖСК | Dimension EXL затворена система | 240 теста | опаковка | 10
54 | DIM / ЖСК калибратор | Dimension EXL затворена система | 2x3x1ml | опаковка | 5
55 | DIM / Ig G | Dimension EXL затворена система | 120 теста | опаковка | 6
56 | DIM / Ig A | Dimension EXL затворена система | 120 теста | опаковка | 6
57 | DIM / Ig M | Dimension EXL затворена система | 120 теста | опаковка | 6
58 | DIM / Калибратор 1 (Ca, креатинин, глюкоза, LA, уреа, пикочна киселина | Dimension EXL затворена система | 2x3x2ml | опаковка | 10
59 | DIM / Калибратор 2 (Mg, P, Триг) | Dimension EXL затворена система | 2x3x1,2ml | опаковка | 10
60 | DIM / Калибратор албумин/общ белтък | Dimension EXL затворена система | 2x3x2ml | опаковка | 10
61 | DIM / Калибратор apoA/apoB | Dimension EXL затворена система | 3x2ml | опаковка | 5
62 | DIM / калибратор BilTotal/BilDirect | Dimension EXL затворена система | 2x3x1ml | опаковка | 5
63 | DIM / Калибратор протеини (IgA, IgG, IgM, C3, C4, TRNF) | Dimension EXL затворена система | 2x5x1,5ml | опаковка | 5
64 | DIM / Калибратор CK/CK-MB | Dimension EXL затворена система | 2x3x2ml | опаковка | 5
65 | DIM / Калций | Dimension EXL затворена система | 480 теста | опаковка | 12
66 | DIM / Креатин киназа | Dimension EXL затворена система | 480 теста | опаковка | 6
67 | DIM / Креатин киназа MB | Dimension EXL затворена система | 120 теста | опаковка | 7
68 | DIM / Креатинин | Dimension EXL затворена система | 480 теста | опаковка | 65
69 | DIM / Креатинин ензимен | Dimension EXL затворена система | 448 теста | опаковка | 2
70 | DIM / кювети | Dimension EXL затворена система | 12000 броя | опаковка | 60
71 | DIM / LDL холестерол | Dimension EXL затворена система | 120 теста | опаковка | 2
72 | DIM / LDL холестерол калибратор | Dimension EXL затворена система | 2x3x2ml | опаковка | 2
73 | DIM / LDH | Dimension EXL затворена система | 480 теста | опаковка | 7
74 | DIM / LDH калибратор | Dimension EXL затворена система | 4x1,5ml | опаковка | 3
75 | DIM / Липаза | Dimension EXL затворена система | 120 теста | опаковка | 5
76 | DIM / Липаза калибратор | Dimension EXL затворена система | 2x3x1ml | опаковка | 3
77 | DIM / Магнезий | Dimension EXL затворена система | 120 теста | опаковка | 7
78 | DIM / Микроалбумин | Dimension EXL затворена система | 80 теста | опаковка | 7
79 | DIM / Микроалбумин калибратор | Dimension EXL затворена система | 2x5x1ml | опаковка | 2
80 | DIM / Пикочна киселина | Dimension EXL затворена система | 480 теста | опаковка | 17
81 | DIM / празна касета | Dimension EXL затворена система | 8 броя | опаковка | 2
82 | DIM / принтерна хартия | Dimension EXL затворена система | 4 броя | опаковка | 20
83 | DIM / Протеин в урина/ликвор | Dimension EXL затворена система | 80 теста | опаковка | 4
84 | DIM / Протеин в урина/ликвор калибратор | Dimension EXL затворена система | 2x5x4ml | опаковка | 2
85 | DIM / CRP | Dimension EXL затворена система | 120 теста | опаковка | 40
86 | DIM / CRP калибратор | Dimension EXL затворена система | 2x5x1ml | опаковка | 5
87 | DIM / C3 комплемент | Dimension EXL затворена система | 120 теста | опаковка | 6
88 | DIM / C4 комплемент | Dimension EXL затворена система | 120 теста | опаковка | 6
89 | DIM / серумни чашки | Dimension EXL затворена система | 1000 броя | опаковка | 1
90 | DIM / серумни чашки с капаче 1,5ml | Dimension EXL затворена система | 1000 броя | опаковка | 3
91 | DIM / Total Protein | Dimension EXL затворена система | 480 теста | опаковка | 25
92 | DIM / Триглицериди | Dimension EXL затворена система | 480 теста | опаковка | 15
93 | DIM / Уреа | Dimension EXL затворена система | 480 теста | опаковка | 40
94 | DIM / Фосфор | Dimension EXL затворена система | 480 теста | опаковка | 5
95 | DIM / HDL холестерол | Dimension EXL затворена система | 240 теста | опаковка | 16
96 | DIM / HDL холестерол калибратор | Dimension EXL затворена система | 2x3x1ml | опаковка | 5
97 | DIM / Холестерол | Dimension EXL затворена система | 480 теста | опаковка | 13
98 | DIM / Холестерол калибратор | Dimension EXL затворена система | 2x3x1ml | опаковка | 5
99 | DIM / Чек касета | Dimension EXL затворена система | 8 броя | опаковка | 1
9 | Architect c8000 – биохимичен анализатор консумативи и реактиви
Architect c8000 – биохимичен анализатор консумативи
1 | Detergent A | Architect c8000 затворена система | 2 x 500 ml | опаковка | 6
2 | Detergent B | Architect c8000 затворена система | 4 x 250 ml | опаковка | 3
3 | Alkaline Wash | Architect c8000 затворена система | 2 x 500 ml | опаковка | 10
4 | Acid Wash | Architect c8000 затворена система | 2 x 500 ml | опаковка | 10
5 | Water Bath Additive | Architect c8000 затворена система | 2 x 500 ml | опаковка | 3
6 | ICT Reference solution | Architect c8000 затворена система | 2 x 2000 ml | опаковка | 10
7 | ICT Cleaning Fluid | Architect c8000 затворена система |  | опаковка | 3
8 | Cuvette Drying Tip (x2); 09D51-02 | Architect c8000 затворена система |  | брой | 2
9 | Cuvette Wiper (x2); 09D42-02 | Architect c8000 затворена система |  | брой | 2
10 | Valve, Poppet set (x2); 09D36-02 | Architect c8000 затворена система |  | брой | 2
11 | Bellows, Bellows only; 2-89054-02 | Architect c8000 затворена система |  | брой | 2
12 | Diaphragm, Vacuum Pump New Style; 2-94796-02 | Architect c8000 затворена система |  | брой | 2
13 | Diaphragm, Vacuum 1; 7-93426-01 | Architect c8000 затворена система |  | брой | 2
14 | Reagent syringe Seal Tip #1 (x4); 09D39-02 | Architect c8000 затворена система |  | брой | 2
15 | Reagent syringe Seal Tip #2 (x4); 09D40-02 | Architect c8000 затворена система |  | брой | 2
16 | Reagent Syringe O-Ring 09D53-02 | Architect c8000 затворена система |  | брой | 4
17 | Sample Syringe Seal Tip #1 (x4); 09D37-02 | Architect c8000 затворена система |  | брой | 2
18 | Sample Syringe Seal Tip #2 (x4); 09D38-02 | Architect c8000 затворена система |  | брой | 2
19 | Samplesyringe O-ring; 09D52-02 | Architect c8000 затворена система |  | брой | 2
20 | ICT Rf Sol Check Valve (x2); 09D35-02 | Architect c8000 затворена система |  | брой | 2
21 | ICT Модул за определяне на електролити | Architect c8000 затворена система |  | брой | 2
22 | 1 ml Syringe (x4); 09D41-02 | Architect c8000 затворена система |  | брой | 2
23 | Source Lamp; 09D45-02 | Architect c8000 затворена система |  | брой | 3
24 | Миксер модел N BSM10-4621 Toshiba | Architect c8000 затворена система |  | брой | 1
25 | Държачи за малки правоъгълни ладии | Architect c8000 затворена система |  | брой | 10
Architect c8000 – биохимичен анализатор – реактиви
26 | ICT Sample Diluent (ICTD5) | Architect c8000 затворена система | R1: 10 x 90 ml | опаковка | 2
27 | ICT Serum Calibrator | Architect c8000 затворена система | 5 x 10 ml | опаковка | 3
28 | ICT Urine Calibrator | Architect c8000 затворена система | 5 x 10 ml | опаковка | 3
29 | Albumin | Architect c8000 затворена система | 840 ml | опаковка | 2
30 | Total Protein | Architect c8000 затворена система | 840 ml | опаковка | 5
31 | Microalbumin | Architect c8000 затворена система | 130 ml | опаковка | 12
32 | Upro (Общ белтък в урина) | Architect c8000 затворена система | 72 мл | опаковка | 12
33 | Glucose | Architect c8000 затворена система | 90 ml | опаковка | 13
34 | Urea | Architect c8000 затворена система | 110 ml | опаковка | 8
35 | Creatinine | Architect c8000 затворена система | 595 ml | опаковка | 8
36 | Uric Acid | Architect c8000 затворена система | 340 ml | опаковка | 5
37 | Bilirubin Total | Architect c8000 затворена система | 700 ml | опаковка | 4
38 | Bilirubin Direct | Architect c8000 затворена система | 520 ml | опаковка | 2
39 | Calcium | Architect c8000 затворена система | 65 ml | опаковка | 2
40 | Magnesium | Architect c8000 затворена система | 250 ml | опаковка | 3
41 | Phosphorus | Architect c8000 затворена система | 222 ml | опаковка | 4
42 | Iron | Architect c8000 затворена система | 297 ml | опаковка | 5
43 | UIBC Liquid | Architect c8000 затворена система | 96 ml | опаковка | 6
44 | CRP Vario | Architect c8000 затворена система | 516 ml | опаковка | 5
45 | Cholesterol | Architect c8000 затворена система | 840 ml | опаковка | 5
46 | HDL | Architect c8000 затворена система | 336 ml | опаковка | 5
47 | LDL | Architect c8000 затворена система | 146 ml | опаковка | 2
48 | Triglyceride | Architect c8000 затворена система | 840 ml | опаковка | 5
49 | Lpa | Architect c8000 затворена система | 30 ml | опаковка | 2
50 | apoA | Architect c8000 затворена система | 90 ml | опаковка | 2
51 | apoB | Architect c8000 затворена система | 90 ml | опаковка | 2
52 | AST | Architect c8000 затворена система | 910 ml | опаковка | 5
53 | ALT | Architect c8000 затворена система | 910 ml | опаковка | 5
54 | ALP | Architect c8000 затворена система | 160 ml | опаковка | 3
55 | GGT | Architect c8000 затворена система | 505 ml | опаковка | 12
56 | Amyl | Architect c8000 затворена система | 105 ml | опаковка | 4
57 | LDH | Architect c8000 затворена система | 330 ml | опаковка | 3
58 | Lipase | Architect c8000 затворена система | 365 ml | опаковка | 4
59 | CK | Architect c8000 затворена система | 315 ml | опаковка | 5
60 | CK-MB | Architect c8000 затворена система | 138 ml | опаковка | 4
61 | IgA | Architect c8000 затворена система | 112 ml | опаковка | 2
62 | IgG | Architect c8000 затворена система | 160 ml | опаковка | 2
63 | IgM | Architect c8000 затворена система | 112 ml | опаковка | 2
64 | C3 | Architect c8000 затворена система | 84 ml | опаковка | 2
65 | C4 | Architect c8000 затворена система | 84 ml | опаковка | 2
66 | MCC Calibrator | Architect c8000 затворена система | 6 x 5 ml | опаковка | 3
67 | SProt Calibrator | Architect c8000 затворена система | 3 x 12 | опаковка | 6
68 | Bilirubin Callibrator | Architect c8000 затворена система | 5 x 15 ml | опаковка | 2
69 | Microalbumin Calibrator | Architect c8000 затворена система | 1 x 2 ml | опаковка | 1
70 | Urine Protein Calibrator | Architect c8000 затворена система | 1 x 5 ml | опаковка | 2
71 | CRP Calibrator Set | Architect c8000 затворена система | 7 x 2 ml | опаковка | 2
72 | APO Calibrator | Architect c8000 затворена система | 1 x 1 ml | опаковка | 1
73 | CK-MB Calibrator | Architect c8000 затворена система | 2 x 1 ml | опаковка | 2
74 | HDL Calibrator | Architect c8000 затворена система | 1 x 6 ml | опаковка | 2
75 | LDL Calibrator | Architect c8000 затворена система | 3 x 1 ml | опаковка | 1
76 | IRON/MG Calibrator | Architect c8000 затворена система | 5 x 15 ml | опаковка | 2
77 | Lipase Calibrator | Architect c8000 затворена система | 2 x 3 ml | опаковка | 1
78 | Lpa Calibrator | Architect c8000 затворена система | 5 x 1 ml | опаковка | 1
79 | RANDOX Level 2 | Architect c8000 затворена система | 12 x 5 ml | опаковка | 6
80 | RANDOX Level 3 | Architect c8000 затворена система | 12 x 5 ml | опаковка | 6
81 | CK-MB Control | Architect c8000 затворена система | 2 x 1 ml | опаковка | 2
82 | LIQ CHEM Premium Plus 2 | Architect c8000 затворена система | 12 x 5 ml | опаковка | 1
83 | LIQ CHEM Premium Plus 3 | Architect c8000 затворена система | 12 x 5 ml | опаковка | 1
84 | Urine control | Architect c8000 затворена система | 2 x 6 x 5 ml | опаковка | 6
85 | Lpa Control | Architect c8000 затворена система | 3 x 1 ml | опаковка | 1
86 | CRP Control | Architect c8000 затворена система | 3 x 2 ml | опаковка | 2
10 | Architect i2000 – имунологичен анализатор - реактиви и консумативи
1 | ARC Triger Solution | Architect i2000 затворена система | 4x975ml | опаковка | 5
2 | ARC Pretriger Solution | Architect i2000 затворена система | 4x975ml | опаковка | 5
3 | ARC Con Wash Buffer | Architect i2000 затворена система | 4x975ml | опаковка | 5
4 | ARC Probe Conditioner | Architect i2000 затворена система | 4x25ml | брой | 5
5 | ARC React Vessels | Architect i2000 затворена система | 8x500 | брой | 5
6 | ARC Septums (200 PEC) | Architect i2000 затворена система | 200 броя | брой | 5
7 | ARC Sample Cups | Architect i2000 затворена система | 4x250 | брой | 5
8 | Cortisol Reagent Pack | Architect i2000 затворена система | 100 | опаковка | 1
9 | Cortisol Calibrator | Architect i2000 затворена система | 6x4ml | опаковка | 1
10 | Insulin Reagent Pack | Architect i2000 затворена система | 100 | опаковка | 1
11 | Insulin control | Architect i2000 затворена система | 3x8ml | опаковка | 1
12 | Insulin calibrator | Architect i2000 затворена система | 6x4ml | опаковка | 1
13 | Prolactin Reagent Pack | Architect i2000 затворена система | 100 | опаковка | 1
14 | Prolactin calibrator | Architect i2000 затворена система | 2x4ml | опаковка | 1
15 | Prolactin control | Architect i2000 затворена система | 3x8ml | опаковка | 1
16 | Total beta hCG Reagent Pack | Architect i2000 затворена система | 100 | опаковка | 1
17 | Total beta hCG calibrator | Architect i2000 затворена система | 6x4ml | опаковка | 1
18 | Total beta hCG control | Architect i2000 затворена система | 3x8ml | опаковка | 1
19 | TSH Reagent Pack | Architect i2000 затворена система | 1x100 или 4x100 | опаковка | 1
20 | TSH calibrator | Architect i2000 затворена система | 2x4ml | опаковка | 1
21 | TSH control | Architect i2000 затворена система | 3x8ml | опаковка | 1
22 | FT4 Reagent Pack | Architect i2000 затворена система | 100 | опаковка | 1
23 | FT4 calibrator | Architect i2000 затворена система | 2x4ml | опаковка | 1
24 | FT4 control | Architect i2000 затворена система | 3x8ml | опаковка | 1
25 | FT3 Reagent Pack | Architect i2000 затворена система | 100 | опаковка | 1
26 | FT3 calibrator | Architect i2000 затворена система | 2x4ml | опаковка | 1
27 | FT3 control | Architect i2000 затворена система | 3x8ml | опаковка | 1
28 | Estradiol | Architect i2000 затворена система | 100 | опаковка | 1
29 | Estradiol calibrator | Architect i2000 затворена система | 6x5ml | опаковка | 1
30 | Estradiol control | Architect i2000 затворена система | 3x8ml | опаковка | 1
31 | FSH Reagent Pack | Architect i2000 затворена система | 100 | опаковка | 1
32 | FSH calibrator | Architect i2000 затворена система | 2x4ml | опаковка | 1
33 | FSH control | Architect i2000 затворена система | 3x8ml | опаковка | 1
34 | LH Reagent Pack | Architect i2000 затворена система | 100 | опаковка | 1
35 | LH calibrator | Architect i2000 затворена система | 2x4ml | опаковка | 1
36 | LH control | Architect i2000 затворена система | 3x8ml | опаковка | 1
37 | Testosteron Reagent Pack | Architect i2000 затворена система | 100 | опаковка | 1
38 | Testosteron calibrator | Architect i2000 затворена система | 2x3ml | опаковка | 1
39 | Testosteron control | Architect i2000 затворена система | 3x8ml | опаковка | 1
40 | Progesteron Reagent Pack | Architect i2000 затворена система | 100 | опаковка | 1
41 | Progesteron calibrator | Architect i2000 затворена система | 2x4ml | опаковка | 1
42 | Progesteron control | Architect i2000 затворена система | 3x8ml | опаковка | 1
43 | HbA1c Reagent Pack | Architect i2000 затворена система | 100 | опаковка | 6
44 | HbA1c calibrator | Architect i2000 затворена система | 6x4ml | опаковка | 2
45 | HbA1c control | Architect i2000 затворена система | 3x8ml | опаковка | 2
46 | AFP Reagent Pack | Architect i2000 затворена система | 100 | опаковка | 1
47 | AFP calibrator | Architect i2000 затворена система | 2x4ml | опаковка | 1
48 | AFP vontrol | Architect i2000 затворена система | 3x8ml | опаковка | 1
49 | CEA Reagent Pack | Architect i2000 затворена система | 100 | опаковка | 1
50 | CEA calibrator | Architect i2000 затворена система | 2x4ml | опаковка | 1
51 | CEA control | Architect i2000 затворена система | 3x8ml | опаковка | 1
52 | CA 19-9 Reagent Pack | Architect i2000 затворена система | 100 | опаковка | 1
53 | CA 19-9 calibrator | Architect i2000 затворена система | 6x4ml | опаковка | 1
54 | CA 19-9 control | Architect i2000 затворена система | 3x8ml | опаковка | 1
55 | CA 125 Reagent Pack | Architect i2000 затворена система | 100 | опаковка | 1
56 | CA 125 calibrator | Architect i2000 затворена система | 2x4ml | опаковка | 1
57 | Ca 125 control | Architect i2000 затворена система | 3x8ml | опаковка | 1
58 | CA 15-3 Reagent Pack | Architect i2000 затворена система | 100 | опаковка | 1
59 | CA 15-3 calibrator | Architect i2000 затворена система | 2x4ml | опаковка | 1
60 | CA 15-3 control | Architect i2000 затворена система | 3x8ml | опаковка | 1
61 | Total PSA Reagent Pack | Architect i2000 затворена система | 100 | опаковка | 1
62 | Total PSA calibrator | Architect i2000 затворена система | 2x4ml | опаковка | 1
63 | Total PSA control | Architect i2000 затворена система | 3x8ml | опаковка | 1
64 | CK-MB Reagent Pack | Architect i2000 затворена система | 100 | опаковка | 1
65 | CK-MB Calibrator | Architect i2000 затворена система | 6x3ml | опаковка | 1
66 | CK-MB control | Architect i2000 затворена система | 6x3ml | опаковка | 1
67 | NT pro BNP Reagent Pack | Architect i2000 затворена система | 100 | опаковка | 1
68 | NT pro BNP calibrator | Architect i2000 затворена система | 6x4ml | опаковка | 1
69 | NT pro BNP control | Architect i2000 затворена система | 3x8ml | опаковка | 1
70 | Anti-TPO Reagent Pack | Architect i2000 затворена система | 100 | опаковка | 1
71 | Anti-TPO calibrator | Architect i2000 затворена система | 6x4ml | опаковка | 1
72 | Anti-TPO control | Architect i2000 затворена система | 2x4ml | опаковка | 1
73 | Troponin I Reagent Pack | Architect i2000 затворена система | 100 | опаковка | 25
74 | Troponin I calibrator | Architect i2000 затворена система | 6x4ml | опаковка | 2
75 | Troponin I control | Architect i2000 затворена система | 6x3ml | опаковка | 2
76 | Troponin High Sensitive Reagent Pack | Architect i2000 затворена система | 100 | опаковка | 25
77 | Troponin High Sensitive calibrator | Architect i2000 затворена система | 6x4ml | опаковка | 2
78 | Troponin High Sensitive control | Architect i2000 затворена система | 6x3ml | опаковка | 2
79 | SCC Reagent Pack | Architect i2000 затворена система | 100 | опаковка | 1
80 | SCC calibrator | Architect i2000 затворена система | 6x4ml | опаковка | 1
81 | SCC control | Architect i2000 затворена система | 3x8ml | опаковка | 1
82 | Methotrexate Teagent Pack | Architect i2000 затворена система | 100 | опаковка | 5
83 | Methotrexate calibrator | Architect i2000 затворена система | 6x4ml | опаковка | 2
84 | Methotrexate control | Architect i2000 затворена система | 4x8 | опаковка | 2
85 | Multi Diluent | Architect i2000 затворена система | 100 ml | опаковка | 1
86 | Abbot Lab Technopat Multichem Имунологична плюс контрола нива 1, 2, 3 | Architect i2000 затворена система | 12x5ml | опаковка | 1
87 | Buffer Filter | Architect i2000 затворена система |  | брой | 2
88 | ARC Wash Zone Probe | Architect i2000 затворена система |  | брой | 2
89 | ARC Probe (Reagent/Sample) | Architect i2000 затворена система |  | брой | 2
90 | ARC PRB/Tubing Waste Arm | Architect i2000 затворена система |  | брой | 2
91 | ARC Probe Tubing | Architect i2000 затворена система |  | брой | 2
92 | ARC R Wall Pro Filter | Architect i2000 затворена система |  | брой | 2
93 | ARC Sensor Level Buffer | Architect i2000 затворена система |  | брой | 2
94 | ARC Sensor Level Trigger | Architect i2000 затворена система |  | брой | 2
95 | ARC Sensor LVL Pre-Trigger | Architect i2000 затворена система |  | брой | 2
96 | ARC Tubing Wash Buffer Tran | Architect i2000 затворена система |  | брой | 2
97 | ARC Tubing/Sens WZ | Architect i2000 затворена система |  | брой | 2
98 | ARC Waste Pump | Architect i2000 затворена система |  | брой | 2
11 | Advia Centaur CP – консумативи и реактиви
Advia Centaur CP – консумативи
1 | Cleaning Solution concentrate | Advia Centaur CP затворена система | 12 x 70 ml | опаковка | 12
2 | Sample cups | Advia Centaur CP затворена система | 1 500 бр. | опаковка | 5
3 | Sample cuvettes | Advia Centaur CP затворена система | 3 000 бр. | опаковка | 12
4 | Sample tips | Advia Centaur CP затворена система | 6 480бр. | опаковка | 5
5 | Кит за профилактика | Advia Centaur CP затворена система | 1 брой | опаковка | 3
6 | Комплект шлаухи, сив 6 канал, перисталтична помпа | Advia Centaur CP затворена система | 1 брой | опаковка | 3
7 | Комплект шлаухи, син 2 канала перисталтична помпа | Advia Centaur CP затворена система | 1 брой | опаковка | 3
Advia Centaur CP – реактиви
8 | BNP | Advia Centaur CP затворена система | 100 | тест | 200
9 | CK-MB | Advia Centaur CP затворена система | 100 | тест | 600
10 | Tropoponin I | Advia Centaur CP затворена система | 100 | тест | 2000
11 | Insulin | Advia Centaur CP затворена система | 100 | тест | 1000
12 | Cortisol | Advia Centaur CP затворена система | 50 | тест | 500
13 | AFP | Advia Centaur CP затворена система | 100 | тест | 1000
14 | Estradiol | Advia Centaur CP затворена система | 100 | тест | 1000
15 | FSH | Advia Centaur CP затворена система | 100 | тест | 1000
16 | LH | Advia Centaur CP затворена система | 60 | тест | 600
17 | Общ hCG | Advia Centaur CP затворена система | 50 | тест | 500
18 | Progesteron | Advia Centaur CP затворена система | 50 | тест | 500
19 | Prolactin | Advia Centaur CP затворена система | 50 | тест | 500
20 | Testosteron | Advia Centaur CP затворена система | 100 | тест | 500
21 | Anti-TPO | Advia Centaur CP затворена система | 100 | тест | 500
22 | FT3 | Advia Centaur CP затворена система | 100 | тест | 800
23 | FT4 | Advia Centaur CP затворена система | 100 | тест | 1200
24 | TSH-UL | Advia Centaur CP затворена система | 100 | тест | 1500
25 | CA 15-3 | Advia Centaur CP затворена система | 100 | тест | 2000
26 | CA 19-9 | Advia Centaur CP затворена система | 50 | тест | 2500
27 | CA 125 | Advia Centaur CP затворена система | 100 | тест | 2000
28 | CEA | Advia Centaur CP затворена система | 100 | тест | 3000
29 | PSA | Advia Centaur CP затворена система | 100 | тест | 3000
30 | PTH | Advia Centaur CP затворена система | 100 | тест | 1500
31 | Течен имунологичен контрол 3 нива | Advia Centaur CP затворена система | 4x3x5ml | опаковка | 1
32 | Immuno control – лиофилизиран имунологичен контрол 3 нива | Advia Centaur CP затворена система | 4x3x5ml | опаковка | 2
33 | Tumor mrker control - – лиофилизиран имунологичен контрол Ниво 1 | Advia Centaur CP затворена система | 6x 2 ml | опаковка | 5
34 | Tumor mrker control - – лиофилизиран имунологичен контрол Ниво 2 | Advia Centaur CP затворена система | 6 x 2 ml | опаковка | 5
35 | Tumor mrker control - – лиофилизиран имунологичен контрол Ниво 3 | Advia Centaur CP затворена система | 6 x 2 ml | опаковка | 5
36 | Cardiac marker control – течен контрол сърдечни маркери 3 нива | Advia Centaur CP затворена система | 3x6x3ml | опаковка | 5
37 | Anti-TPO control – 2 нива | Advia Centaur CP затворена система | 2x3x2ml | опаковка | 1
38 | BNP control – 3 нива | Advia Centaur CP затворена система | 3x2x3ml | опаковка | 1
39 | Ancillary Probe Wash 1 | Advia Centaur CP затворена система | 2x25ml | опаковка | 5
40 | Ancillary Probe Wash 2 | Advia Centaur CP затворена система | 2x25ml | опаковка | 5
41 | PTH control – 3 нива | Advia Centaur CP затворена система | 2x2x2ml | опаковка | 3
42 | Calibrator A | Advia Centaur CP затворена система | 2x2x5ml | опаковка | 6
43 | Calibrator B | Advia Centaur CP затворена система | 2x2x5ml | опаковка | 6
44 | Calibrator D | Advia Centaur CP затворена система | 2x2x2ml | опаковка | 6
45 | Calibrator E | Advia Centaur CP затворена система | 2x2x2ml | опаковка | 6
46 | Calibrator O | Advia Centaur CP затворена система | 2x2x1ml | опаковка | 3
47 | Calibrator Q | Advia Centaur CP затворена система | 2x2x2ml | опаковка | 6
48 | Calibrator 30 | Advia Centaur CP затворена система | 2x2x52l | опаковка | 3
49 | Calibrator 66 | Advia Centaur CP затворена система | 2x2x1ml | опаковка | 3
50 | Calibrator 43 | Advia Centaur CP затворена система | 2x2x2ml | опаковка | 6
51 | Calibrator 15 | Advia Centaur CP затворена система | 2x2x2ml | опаковка | 6
52 | Calibrator CK-MB | Advia Centaur CP затворена система | 2x2x2ml | опаковка | 2
53 | Calibrator PTH | Advia Centaur CP затворена система | 2x2x1ml | опаковка | 2
54 | Calibrator BNP | Advia Centaur CP затворена система | 2x2x2ml | опаковка | 2
55 | Wash 1 | Advia Centaur CP затворена система | 2x1500 ml | опаковка | 30
56 | R1 и R2 (Acid wash/Basic wash) | Advia Centaur CP затворена система | 600 ml | опаковка | 30
57 | Diluent CA 19-9 | Advia Centaur CP затворена система | 2x5ml | опаковка | 1
58 | Diluent ThCG | Advia Centaur CP затворена система | 2x25ml | опаковка | 1
59 | Diluent Insulin | Advia Centaur CP затворена система | 2x10ml | опаковка | 1
60 | Diluent Estradiol | Advia Centaur CP затворена система | 2x5ml | опаковка | 1
61 | Diluemt CK-MB | Advia Centaur CP затворена система | 2x5ml | опаковка | 1
62 | Diluent CEA | Advia Centaur CP затворена система | 2x5ml | опаковка | 1
63 | Diluent anti-TPO | Advia Centaur CP затворена система | 2x5ml | опаковка | 1
64 | Multi Diluent 1 | Advia Centaur CP затворена система | 2x25ml | опаковка | 1
65 | Multi Diluent 2 | Advia Centaur CP затворена система | 2x10ml | опаковка | 1
66 | Multi Diluent 3 | Advia Centaur CP затворена система | 2x5ml | опаковка | 1
67 | Multi Diluent 11 | Advia Centaur CP затворена система | 2x5ml | опаковка | 1
12 | Advia 2120 – хематологичен анализатор
1 | CN Free Hbg Timepack | Advia 2120 затворена система | 2x1950 ml | опаковка | 20
2 | CN Free CBC Diff Timepack | Advia 2120 затворена система | 2x2075 ml | опаковка | 20
3 | Auto Retic | Advia 2120 затворена система | 4x820 ml | опаковка | 12
4 | EZ Wash | Advia 2120 затворена система | 2x1620 ml | опаковка | 50
5 | Sheat Rince | Advia 2120 затворена система | 20 l | опаковка | 60
6 | Perox Sheat | Advia 2120 затворена система | 4x2725 ml | опаковка | 20
7 | Контролна кръв нормална | Advia 2120 затворена система | 4 ml | опаковка | 36
8 | Контролна кръв абнормална 1 | Advia 2120 затворена система | 4 ml | опаковка | 24
9 | Контролна кръв абнормална 2 | Advia 2120 затворена система | 4 ml | опаковка | 24
10 | Filter Cloth | Advia 2120 затворена система | 1 брой | опаковка | 10
11 | Filter Perox Sheat | Advia 2120 затворена система | 1 брой | опаковка | 10
12 | Filter RBC/Baso Sheat | Advia 2120 затворена система | 1 брой | опаковка | 10
13 | Кит за профилактика | Advia 2120 затворена система | 1 брой | опаковка | 2
14 | Реактив за ликвор | Advia 2120 затворена система | 1 кит | опаковка | 4
15 | Кит контроли за ликвор | Advia 2120 затворена система | 1 кит | опаковка | 4
13 | Advia 560 – хематолоогичен анализатор
1 | Дилуент | Advia 560 затворена система | 20 l | опаковка | 55
2 | Лайзер | Advia 560 затворена система | 5 l | опаковка | 5
3 | Diff | Advia 560 затворена система | 1 l | опаковка | 20
4 | Хипоклийн | Advia 560 затворена система | 1 l | опаковка | 20
5 | Контрол сет L, N, H | Advia 560 затворена система |  | опаковка | 4
6 | Калибратор | Advia 560 затворена система | 3 ml | опаковка | 5
14 | Cell-Dyn 1800 – хематологичен анализатор
1 | Вакуум помпа | Cell-Dyn 1800 |  | брой | 1
2 | Спринцовки (Комплект) | Cell-Dyn 1800 |  | брой | 2
3 | Релета (Комплект) | Cell-Dyn 1800 |  | брой | 1
4 | Комплект шлаухи | Cell-Dyn 1800 |  | брой | 2
5 | Дилуент | Cell-Dyn 1800 |  | опаковка | 40
6 | Детергент | Cell-Dyn 1800 |  | опаковка | 20
7 | Лизиращ разтвор | Cell-Dyn 1800 |  | опаковка | 4
2 | ОТДЕЛЕНИЕ ПО ОБЩА И КЛИНИЧНА ПАТОЛОГИЯ И СЪДЕБНА МЕДИЦИНА | [5 empty] | МЕТОД НА РАБОТА
1 | основни китове и консумативи
1 | Етилов алкохол 95° |  | бут. х 1 л | л | 600
2 | Абсолютен етилов алкохол ХЧА |  | бут. х 1 л | л | 600
3 | Неоклиър |  | бут. х 5 л | л | 250
4 | Ксилол |  | бут. х 1 л | л | 20
5 | Ацетон |  | бут. х 1 л | л | 15
6 | Включваща среда за микроскопия |  | бут. х 0.5 л | л | 8
7 | Формалдехид 40% |  | туби х 5 л | л | 40
8 | Формалдехид 10% неутрален |  | туби х 5 л | л | 5
9 | Декалциниращ разтвор |  | бут. х 1 л | л | 12
10 | Парафин с точка на топене 56° - 58° С |  | оп. х 1 кг | кг | 200
11 | Кедрово масло |  | оп. х 100 мл | л | 2
12 | Фиксиращ спрей |  | оп. х 150 мл | л | 6
13 | Лепило за криостат |  | оп. х 100 мл | л | 10
14 | Хематоксилин - Джил ІІІ |  | бут. х 1 л | л | 15
15 | Еозин 1% воден разтвор |  | бут. х 1 л | л | 17
16 | Гимза |  | бут. х 1 л | л | 2
17 | Майнгрюнвалд |  | бут. х 1 л | л | 2
18 | PAS |  | опаковка | кит | 10
19 | PAS алциан |  | опаковка | кит | 6
20 | Алциан блу |  | опаковка | кит | 2
21 | PASM |  | опаковка | кит | 4
22 | Трихром Масон |  | опаковка | кит | 4
23 | Конгород |  | опаковка | кит | 4
24 | Грокот |  | опаковка | кит | 1
25 | Гримелиус |  | опаковка | кит | 1
26 | Гомори |  | опаковка | кит | 4
27 | Малори |  | опаковка | кит | 4
28 | Перлс |  | опаковка | кит | 6
29 | Ван Гизон |  | опаковка | кит | 2
30 | Папаниколау |  | опаковка | кит | 1
31 | 1% разтвор на Тилуидиново синьо |  | бут. х 1 л | л | 4
32 | Methenamine silver plating kit to Gomori / MERK / |  | опаковка | кит | 8
33 | Судан III |  | опаковка | кит | 4
34 | Судан black solution |  | опаковка | кит | 4
2 | затворена система за имунохистохимия
1 | Поликл. заешки анти човешки IgG /ФИТС - концентрат |  | оп. х 2 мл | опаковка | 4
2 | Поликл. заешки анти човешки IgА /ФИТС - концентрат |  | оп. х 2 мл | опаковка | 4
3 | Поликл. заешки анти човешки IgМ /ФИТС - концентрат |  | оп. х 2 мл | опаковка | 4
4 | Поликл. заешки анти човешки C 3с комплемент/ ФИТС - концентрат |  | оп. х 2 мл | опаковка | 4
5 | Поликл. заешки анти човешки C1q комплемент/ ФИТС - концентрат |  | оп. х 2 мл | опаковка | 4
6 | Поликл.заешки анти човешки C4с комплемент/ ФИТС - концентрат |  | оп. х 2 мл | опаковка | 4
7 | Поликл.заешки анти човешки фибриноген / ФИТС - концентрат |  | оп. х 2 мл | опаковка | 4
8 | Монокл. миши анти човешки цитокератин, клон АЕ1/ АЕ3, готов за употреба |  | оп. х 6 мл | опаковка | 2
9 | Монокл. миши анти човешки цитокератин 7, клон OV - TL 12/30, готов за употреба |  | оп. х 6 мл | опаковка | 2
10 | Монокл. миши анти човешки цитокератин 20, клон Кs20.8, готов за употреба |  | оп. х 6 мл | опаковка | 2
11 | Монокл. миши анти човешки цитокератин 5/6, клон D5/16 B4 готов за употреба |  | оп. х 6 мл | опаковка | 2
12 | Монокл. миши анти човешки цитокератин 19, клон RCK108 готов за употреба |  | оп. х 6 мл | опаковка | 2
13 | Монокл. миши анти човешки CD 56, крон 123С3 готов за употреба |  | оп. х 6мл | опаковка | 2
14 | Монокл. миши анти човешки Неврон специф.енолаза, клон BBS/NC/VI - H14, готов за употреба |  | оп. х 6 мл | опаковка | 2
15 | Монокл. миши анти човешки Прогестерон рецептор, клон PgR636, готов за употреба |  | оп. х 6 мл | опаковка | 2
16 | Монокл. миши анти човешки Естроген рецептор алфа, клон ЕP1, готов за употреба |  | оп. х 6 мл | опаковка | 2
17 | Монокл. миши анти човешки Ки-67, клон MIB-1, готов за употреба |  | оп. х 6 мл | опаковка | 2
18 | Поликл. заешки анти човешки Тиреоглобулин, готов за употреба |  | оп. х 6 мл | опаковка | 2
19 | Поликл. заешки анти човешки Калцитонин, готов за употреба |  | оп. х 6 мл | опаковка | 2
20 | Монокл. миши анти човешки TTФ1, крон 8G7G3/1, готов за употреба |  | оп. х 6 мл | опаковка | 2
21 | Монокл. миши анти човешки Меланозама, крон HMB -45, готов за употреба |  | оп. х 6 мл | опаковка | 2
22 | Поликл. заешки анти човешки С - 100 , готов за употреба |  | оп. х 6 мл | опаковка | 2
23 | Поликл. заешки анти човешки Глиален фибр.кисел протеин, готов за употреба |  | оп. х 6 мл | опаковка | 2
24 | Монокл. миши анти човешки СДХ 2, клон DAK - CDX2, готов за употреба |  | оп. х 6 мл | опаковка | 2
25 | Монокл. миши анти човешки Мелан A, клон А103, готов за употреба |  | оп. х 6 мл | опаковка | 2
26 | Монокл. Миши анти човешки виментин, клон V9, готов за употреба |  | оп. х 6 мл | опаковка | 2
27 | Монокл. Миши анти човешки гладкомускулен актин, клон 1A4, готов за употреба |  | оп. х 6 мл | опаковка | 2
28 | Монокл. Миши анти човешки ЕМА, клон E29, готов за употреба |  | оп. х 6 мл | опаковка | 2
29 | Монокл. Миши анти човешки СД 10, клон 56С6, готов за употреба |  | оп. х 6 мл | опаковка | 2
30 | Монокл. Миши анти човешки СД 20, клон L26, готов за употреба |  | оп. х 6 мл | опаковка | 2
31 | Поликл. Заешки анти човешки СД3, готов за употреба |  | оп. х 6 мл | опаковка | 2
32 | Монокл. Миши анти човешки СД 5, клон 4C7, готов за употреба |  | оп. х 6 мл | опаковка | 2
33 | Монокл. Миши анти човешки СД 15, клон Carb-3, готов за употреба |  | оп. х 6 мл | опаковка | 2
34 | Монокл. Миши анти човешки СД 30, клон Ber-H2, готов за употреба |  | оп. х 6 мл | опаковка | 2
35 | Монокл. Заешки анти човешки АМАКР, клон 13H4, готов за употреба |  | оп. х 6 мл | опаковка | 2
36 | Монокл. Миши анти човешки Дезмин, клон D33, готов за употреба |  | оп. х 6 мл | опаковка | 2
37 | Монокл. Миши анти човешки СД 23, клон DAK-CD23, готов за употреба |  | оп. х 6 мл | опаковка | 2
38 | Монокл. Миши анти човешки МУМ1 Протеин, клон MUM1p, готов за употреба |  | оп. х 6 мл | опаковка | 2
39 | Монокл. Миши анти човешки Е-Кадхерин, клон NCH-38, готов за употреба |  | оп. х 6 мл | опаковка | 2
40 | Монокл. Миши анти човешки БСЛ-2 протеин, клон 124, готов за употреба |  | оп. х 6 мл | опаковка | 2
41 | Монокл. Миши анти човешки БСЛ-6 протеин, клон PG-B6p, готов за употреба |  | оп. х 6 мл | опаковка | 2
42 | Монокл. Миши анти човешки СД43, клон DF-T1, готов за употреба |  | оп. х 6 мл | опаковка | 2
43 | Монокл. Миши анти човешки СД 138, клон MI15, готов за употреба |  | оп. х 6 мл | опаковка | 2
44 | Монокл. Миши анти човешки СД34, клон Ber-H2, готов за употреба |  | оп. х 6 мл | опаковка | 2
45 | Монокл. Миши анти човешки СД31,Ендотелиални клетки, клон JC70A, готов за употреба |  | оп. х 6 мл | опаковка | 2
46 | Монокл. Миши анти човешки СД68, клон PG-M1, готов за употреба |  | оп. х 6 мл | опаковка | 2
47 | Монокл. Миши анти човешки Циклин Д1, клон ЕР12, готов за употреба |  | оп. х 6 мл | опаковка | 2
48 | Монокл. Миши анти човешки СД 1а, клон 010, готов за употреба |  | оп. х 6 мл | опаковка | 2
49 | Монокл. Миши анти човешки СД45РО, клон UCHL1, готов за употреба |  | оп. х 6 мл | опаковка | 2
50 | Монокл. Миши анти човешки СД 4, клон 4B12, готов за употреба |  | оп. х 6 мл | опаковка | 2
51 | Монокл. Миши анти човешки СД 8, клон C8/144B, готов за употреба |  | оп. х 6 мл | опаковка | 2
52 | Монокл. Заешки анти човешки ТдТ , клон EP266, готов за употреба |  | оп. х 6 мл | опаковка | 2
53 | Поликл. Заешки анти човешки Простат-специфичен антиген, готов за употреба |  | оп. х 6 мл | опаковка | 2
54 | Монокл. Миши анти човешки СД 7, клон CBC.37, готов за употреба |  | оп. х 6 мл | опаковка | 2
55 | Монокл. Миши анти човешки СД 21, клон 1F8, готов за употреба |  | оп. х 6 мл | опаковка | 2
56 | Монокл. Миши анти човешки Хепатоцити, клон OCH1E5, готов за употреба |  | оп. х 6 мл | опаковка | 2
57 | Монокл. Миши анти човешки ВТ1 протеин, клон 6F-H2, готов за употреба |  | оп. х 6 мл | опаковка | 2
58 | Монокл. Миши анти човешки ИгГ4, готов за употреба |  | оп. х 6 мл | опаковка | 2
59 | Поликл. Заешки анти човешки Капа леки вериги, готов за употреба |  | оп. х 6 мл | опаковка | 2
60 | Поликл. Заешки анти човешки Ламда леки вериги, готов за употреба |  | оп. х 6 мл | опаковка | 2
61 | Монокл. Миши анти човешки Калретинин, клон DAK-Calret 1, готов за употреба |  | оп. х 6 мл | опаковка | 2
62 | Монокл. Миши анти човешки ß-Катенин, клон ß-Catenin-1, готов за употреба |  | оп. х 6 мл | опаковка | 2
63 | Монокл. Миши анти човешки p53, клон DO-7, готов за употреба |  | оп. х 6 мл | опаковка | 2
64 | Монокл. Миши анти човешки СД246, АЛК протеин, клон ALK1, готов за употреба |  | оп. х 6 мл | опаковка | 2
65 | Монокл. Миши анти човешки D2-40 Напсин, клон D2-40, готов за употреба |  | оп. х 1 мл | опаковка | 2
66 | Монокл. Миши анти човешки Цитокератин 8/18, клон EP17/30, готов за употреба |  | оп. х 12 мл | опаковка | 1
67 | Монокл. миши анти човешки Синаптофизин, клон DAK- SYNAP, готов за употреба |  | оп. х 12 мл | опаковка | 1
68 | Монокл. миши анти човешки р63, клон DAK - p63,готов за употреба |  | оп. х 12 мл | опаковка | 1
69 | Монокл. миши анти човешки Простеин, клон 10Е3, готов за употреба |  | оп. х 12 мл | опаковка | 1
70 | Монокл. Миши анти човешки БСЛ-10 протеин, клон 151, концентрат |  | оп. х 0,2 мл | опаковка | 1
71 | Заешки анти човешки СД117,с-kit, концентрат |  | оп. х 0,2 мл | опаковка | 1
72 | Монокл. миши анти човешки Хромогранин А,клон DAK-A3 концентрат |  | оп. х 0,2 мл | опаковка | 1
73 | Поликл. заешки анти човешки ХЕР- 2, концентрат |  | оп. х 0.2 мл | опаковка | 1
74 | Монокл. миши анти човешки Калпонин, клон Calp, готов за употреба |  | оп. х 1 мл | опаковка | 1
75 | Инхибин алфа |  | оп. х 12 мл | опаковка | 1
76 | Универсална стандартизирана декстранова визуализираща система с включени буфери за антигенно възстановяване с високо pH и промиване - фабрична опаковка |  | оп. х 400 теста | опаковка | 5
77 | Концентрат х 50 за антигенно възстановяване, депарафиниране и рехидратация с pH 6 |  | оп. х 90 мл | опаковка | 1
78 | Разредител за антитела |  | оп. х 50 мл | опаковка | 2
79 | Включваща среда на водна основа |  | оп. х 15 мл | опаковка | 2
80 | Флуоресцентна включваща среда |  | оп. х 15мл | опаковка | 2
81 | Phosphate - Buffer Saline pH 7 ( 6х11.6 g. ) |  | оп.6х11.6g | опаковка | 1
3 | ЛАБОРАТОРИЯ ПО ТРАНСФУЗИОННА ХЕМАТОЛОГИЯ
1 | Тест-серуми
1. | Анти-В моноклонален |  | 10 мл | опаковка | 300
2. | Анти-А моноклонален |  | 10 мл | опаковка | 300
3. | Анти-АВ моноклонален |  | 10 мл | опаковка | 300
4. | Анти-В от друг източник |  | 10 мл | опаковка | 2
5. | Анти-А от друг източник |  | 10 мл | опаковка | 2
6. | Анти-АВ от друг източник |  | 10 мл | опаковка | 2
7. | Анти-А1 Лектин (на плочка) |  | 5 мл | опаковка | 60
8. | Анти-Н моноклонален (на плочка) |  | 5 мл | опаковка | 4
9. | Анти-D (IgM) моноклонален |  | 10 мл | опаковка | 130
10. | Анти D (IgG+IgM) моноклонален |  | 10 мл | опаковка | 130
11. | Анти D (IgG) човешко |  | 10 мл | опаковка | 5
12. | Анти-Cw моноклонален |  | 5 мл | опаковка | 1
13. | Анти-C моноклонален |  | 10 мл | опаковка | 4
14. | Анти-c моноклонален |  | 10 мл | опаковка | 4
15. | Анти-E моноклонален |  | 10 мл | опаковка | 4
16. | Анти-e моноклонален |  | 10 мл | опаковка | 4
17. | Анти-Kell моноклоналена (на плочка) |  | 10 мл | опаковка | 2
18. | Анти-k моноклонален |  | 5 мл | опаковка | 1
19. | Анти-Fy а моноклонален |  | 5 мл | опаковка | 2
20. | Анти-Fy в моноклонален |  | 5мл | опаковка | 2
21. | Анти-Jk а моноклонален |  | 5мл | опаковка | 2
22. | Анти-Jk в моноклонален |  | 5 мл | опаковка | 2
23. | Анти-Le а моноклонален |  | 5 мл | опаковка | 2
24. | Анти-Le в моноклонален |  | 5 мл | опаковка | 2
25. | Анти-P1 моноклонален |  | 5 мл | опаковка | 2
26. | Анти-М моноклонален |  | 5 мл | опаковка | 2
27. | Анти-N моноклонален |  | 5 мл | опаковка | 2
28. | Анти-S моноклонален |  | 5 мл | опаковка | 2
29. | Анти-s моноклонален |  | 5 мл | опаковка | 2
30. | Анти-Lu а моноклонален |  | 5 мл | опаковка | 1
31. | Анти-Lu в моноклонален |  | 5 мл | опаковка | 1
32. | Антиглобулинов серум (AHG) полиспецифичен |  | 10 мл | опаковка | 10
33. | Анти-IgG |  | 5мл | опаковка | 5
34. | Анти-С3d |  | 5 мл | опаковка | 2
35. | Лисс (фабричен, готов) |  | 10 мл | опаковка | 20
36. | Папаин (фабричен, готов) |  | 10 мл | опаковка | 4
37. | Албумин 22 % -за in vitro диагностика |  | 10 мл | опаковка | 2
2 | Гел-тестове
1. | Антигенен профил І: P1, LeA, LeB, LuA, LuB | центрофуга "DiaMed" | 1 х 12 | опаковка | 2
2. | Антигенен профил ІІ: k, KpA, KpB, JkA, JkB | центрофуга "DiaMed" | 1 х 12 | опаковка | 2
3. | Антигенен профил ІІІ: M, N, S, s, FyA, FyB | центрофуга "DiaMed" | 1 х 12 | опаковка | 2
4. | Анти-Kell моноклонален | центрофуга "DiaMed" | 1 х 12 | опаковка | 10
5. | Типизиране на парциален RhD | центрофуга "DiaMed" | Set (12 теста) | опаковка | 3
6. | АВО / D моноклонални | центрофуга "DiaMed" | 4 х 12 | опаковка | 6
7. | Rh фенотип + Kell моноклонални | центрофуга "DiaMed" | 4 х 12 | опаковка | 6
8. | Директен Кумбс: IgG, IgM, IgA, C3c, C3d | центрофуга "DiaMed" | 1 х 12 | опаковка | 2
9. | Директен Кумбс: IgG, C3d | центрофуга "DiaMed" | 1 х 12 | опаковка | 6
10. | ДАТ IgG - разреждане | центрофуга "DiaMed" | 1 х 12 | опаковка | 2
11. | ДАТ IgG1 / IgG3 | центрофуга "DiaMed" | 1 х 12 | опаковка | 4
12. | Лисс / Кумбс + Ензим тест | центрофуга "DiaMed" | 4 х 12 | опаковка | 80
13. | Лисс / Кумбс | центрофуга "DiaMed" | 4 х 12 | опаковка | 18
14. | Кумбс Анти-IgG | центрофуга "DiaMed" | 4 х 12 | опаковка | 4
15. | NaCl, Ензим тест и студови аглутинини | центрофуга "DiaMed" | 4 х 12 | опаковка | 18
16. | Тест за съвместимост (с моноклонални анти-В, анти-А и анти-D) | центрофуга "DiaMed" | 4 х 12 | опаковка | 100
3 | Реактиви за гел-тестове
1. | Тест-серуми за антигенен профил ІІІ: анти-M, анти-N, анти-S, анти-s, анти-FyA, анти-FyB | центрофуга "DiaMed" | 6 х 1,4мл. | опаковка | 1
2. | Анти-D за верификация на D WEAK по ИАГТ | центрофуга "DiaMed" | 5 мл. | опаковка | 2
3. | Дилуент 2 (Лисс модифициран) | центрофуга "DiaMed" | 500 мл | опаковка | 30
4. | Дилуент 1 (Бромелин модифициран) | центрофуга "DiaMed" | 500 мл | опаковка | 3
5. | Разтвор за промиване на папаинизирани еритроцити | центрофуга "DiaMed" | 500 мл | опаковка | 6
6. | Разтвор за стабилизиране на еритроцити | центрофуга "DiaMed" | 500 мл | опаковка | 6
7. | Тест-еритроцити за скрининг І, ІІ, ІІІ | центрофуга "DiaMed" | 3 х 10 мл | опаковка | 15
8. | Тест-еритроцити за скрининг Ір, ІІр, ІІІр (папаинизирани) | центрофуга "DiaMed" | 3 х 10 мл. | опаковка | 15
9. | Тест-еритроцити за идентификация | центрофуга "DiaMed" | 11 х 4 мл | опаковка | 6
10. | Тест-еритроцити за идентификация “P” (папаинизирани) | центрофуга "DiaMed" | 11 х 4 мл | опаковка | 6
11. | Тест-еритроцити A1-A2-B-0 | центрофуга "DiaMed" | 4 х 10 мл | опаковка | 36
12. | Тестове за кисела елуция на антиеритроцитни антитела | центрофуга "DiaMed" | 10 теста | опаковка | 2
13. | Външен качествен контрол „Advanced“ | центрофуга "DiaMed" | Set | опаковка | 2
4 | Реактиви за Swing Twen Sampler
1 | Промивен разтвор А за Swing Twen Sampler | Swing Twen Sampler | туби. х 10 л | туба | 36
2 | Промивен разтвор В за Swing Twen Sampler | Swing Twen Sampler | туби. х 10 л | туба | 2
3 | Дилуент 2 (Лисс модифициран) | Swing Twen Sampler | 100 мл | опаковка | 10
4 | Дилуент 1 (Бромелин модифициран) | Swing Twen Sampler | 100 мл | опаковка | 2
4 | Лаборатории по микробиология и вирусология
Вирусология
1. | Обособена група реактиви за диагностика на хепатитни маркери и HIV
Реактиви, системни разтвори и консумативи за Architect Abbott
1 | ARC HAVAB IGG RGT | Architect | 100 теста | опаковка | 10
2 | ARC HAVAB IGG CAL | Architect |  | опаковка | 5
3 | ARC HAVAB IGG CTL | Architect |  | опаковка | 5
4 | ARC HAVAB IGM RGT | Architect | 100 теста | опаковка | 10
5 | ARC HAVAB IGM CAL | Architect |  | опаковка | 5
6 | ARC HAVAB IGM CTL | Architect |  | опаковка | 5
7 | ARC HBSAG QUAL II RGT | Architect | 100 теста | опаковка | 30
8 | ARC HBSAG QUAL II CAL | Architect |  | опаковка | 15
9 | ARC HBSAG QUAL II CTL | Architect |  | опаковка | 15
10 | ARC HBSAG QUAL II CONF RGT | Architect | 50 | опаковка | 10
11 | ARC HBSAG QUAL II CAL | Architect |  | опаковка | 5
12 | ARC HBSAG CONF QUAL II MAN DIL | Architect |  | опаковка | 5
13 | ARC ANTI-HBS RGT | Architect | 100 теста | опаковка | 30
14 | ARC ANTI-HBS CAL | Architect |  | опаковка | 15
15 | ARC ANTI-HBS CTL | Architect |  | опаковка | 15
16 | ARC ANTI-HBC II RGT | Architect | 100 теста | опаковка | 30 опаковки по 100 теста
17 | ARC ANTI-HBC II CAL | Architect |  | опаковка | 15
18 | ARC ANTI-HBC II CTL | Architect |  | опаковка | 15
19 | ARC ANTI-HBC M RGT | Architect | 100 теста | опаковка | 10
20 | ARC ANTI-HBC M CAL | Architect |  | опаковка | 5
21 | ARC ANTI-HBC M CTL | Architect |  | опаковка | 5
22 | ARC ANTI-HBE RGT | Architect | 100 теста | опаковка | 30
23 | ARC ANTI-HBE CAL | Architect |  | опаковка | 15
24 | ARC ANTI-HBE CTL | Architect |  | опаковка | 15
25 | ARC HBEAG RGT | Architect | 100 теста | опаковка | 30
26 | ARC HBEAG CAL | Architect |  | опаковка | 15 опаковки
27 | ARC HBEAG CTL | Architect |  | опаковка | 15 опаковки
28 | ARC ANTI HCV RGT | Architect | 100 теста | опаковка | 30 опаковки по 100 теста
29 | ARC ANTI HCV CAL | Architect |  | опаковка | 15
30 | ARC ANTI HCV CTL | Architect |  | опаковка | 15
31 | ARC HIV COMBO RGT | Architect | 100 теста | опаковка | 30
32 | ARC HIV COMBO CAL | Architect |  | опаковка | 15
33 | ARC HIV COMBO CTL | Architect |  | опаковка | 15
34 | ARC RHTLV I/II RGT | Architect | 100 теста | опаковка | 4
35 | ARC RHTLV I/II CAL | Architect |  | опаковка | 2
36 | ARC RHTLV I/II CTL | Architect |  | опаковка | 2
37 | ARC CMV IGG RGT | Architect | 100 теста | опаковка | 10
38 | ARC CMV IGG CAL | Architect |  | опаковка | 5
39 | ARC CMV IGG CTL | Architect |  | опаковка | 5
40 | ARC CMV IGG AVID. RGT | Architect | 100 теста | опаковка | 4
41 | ARC CMV IGG AVID. CAL | Architect |  | опаковка | 2
42 | ARC CMV IGG AVID. CTR | Architect |  | опаковка | 2
43 | ARC CMV IGM RGT | Architect | 100 теста | опаковка | 10
44 | ARC CMV IGM CAL | Architect |  | опаковка | 5
45 | ARC CMV IGM CTL | Architect |  | опаковка | 5
46 | ARC RUBELLA IGG RGT | Architect | 100 теста | опаковка | 4
47 | ARC RUBELLA IGG CAL | Architect |  | опаковка | 2
48 | ARC RUBELLA IGG CTL | Architect |  | опаковка | 2
49 | ARC RUBELLA-M RGT | Architect | 100 теста | опаковка | 4
50 | ARC RUBELLA-M CAL | Architect |  | опаковка | 2
51 | ARC RUBELLA-M CTL | Architect |  | опаковка | 2
52 | ARC TOXO IGG RGT | Architect | 100 теста | опаковка | 4
53 | ARC TOXO IGG CAL | Architect |  | опаковка | 2 опаковки
54 | ARC TOXO IGG CTL | Architect |  | опаковка | 2 опаковки
55 | ARC TOXO IGM RGT | Architect | 100 теста | опаковка | 4 опаковки по 100 теста
56 | ARC TOXO IGM CAL | Architect |  | опаковка | 2
57 | ARC TOXO IGM CTL | Architect |  | опаковка | 2
58 | ARC TOXO AVIDITY RGT | Architect | 100 теста | опаковка | 4
59 | ARC TOXO AVIDITY CAL | Architect |  | опаковка | 2
60 | ARC TOXO AVIDITY CTR | Architect |  | опаковка | 2
61 | DS ARC SYPHILIS TP RGT | Architect | 100 теста | опаковка | 10
62 | DS ARC SYPHILIS TP CAL | Architect |  | опаковка | 5
63 | DS ARC SYPHILIS TP CTL | Architect |  | опаковка | 5
64 | ARH EBV VCA IgG RGT | Architect | 100 теста | опаковка | 10
65 | ARC EBV VCA IgG CTL | Architect |  | опаковка | 5
66 | ARC EBV VCA IgG CAL | Architect |  | опаковка | 5
67 | ARC EBV VCA IgM RGT | Architect | 100 теста | опаковка | 10
68 | ARC EBV VCA IgM CTR | Architect |  | опаковка | 5
69 | ARC EBV VCA IgM CAL | Architect |  | опаковка | 5
70 | ARC EBV EBNA IgG RGT | Architect | 100 теста | опаковка | 10
71 | ARC EBV EBNA IgG CTR | Architect |  | опаковка | 5
72 | ARC EBV EBNA IgG CAL | Architect |  | опаковка | 5
73 | ARC TRIGGER SOL 4X975ML | Architect |  | опаковка | 25
74 | ARC PRE-TRIGG SOL 4X975ML | Architect |  | опаковка | 25
75 | ARC CON WASH BUFF 4X975ML | Architect |  | опаковка | 40
76 | ARC PROBE CONDITIONER 4X25ML | Architect |  | опаковка | 6
77 | ARC REACT VESSELS 8X500 | Architect |  | опаковка | 30
78 | ARC SEPTUMS (200 PAC) | Architect |  | опаковка | 40
79 | ARC SAMPLE CUPS 4X250 | Architect |  | опаковка | 120
80 | BUFFER FILTER | Architect |  | брой | 2
81 | ARC MULTI ASSAY DILUENT | Architect |  | брой | 2
82 | ARC ABBOTT IMMUNSUPPR-MCC | Architect |  | брой | 2
83 | ARC WASH ZONE PROBE | Architect |  | брой | 2
84 | ARC PROBE (REAGENT/SAMPLE) | Architect |  | брой | 2
85 | ARC PRB/TUBNG Waste Arm | Architect |  | брой | 2
86 | ARC PROBE TUBING | Architect |  | брой | 2
87 | ARC R WALL PRO FILTR | Architect |  | брой | 2
88 | ARC SENSOR LEVEL BUFFER | Architect |  | брой | 2
89 | ARC SENSOR LEVEL TRIGGER | Architect |  | брой | 2
90 | ARC SENSOR LVL PRE-TRIGGER | Architect |  | брой | 2
91 | ARC TUBING WASH BUFFER TRANSFER | Architect |  | брой | 2
92 | ARC TUBING/SENS WZ | Architect |  | брой | 2
93 | ARC WASTE PUMP | Architect |  | брой | 2
2. | Обособена група реактиви за ELISA и имуноблот
Реактиви за диагностика на херпесвирусни инфекции в серум и ликвор
1 | Anti - EBV VCA IgM за серум и плазма, с включен в дилуента RF/IgG сорбент отчитане 450 нм | ELISA | 96 теста | опаковка | 10
2 | Anti -EBV VCA IgG комбиниран за работа с ликвор и серум, отчитане 450 нм | ELISA | 96 теста | опаковка | 20
3 | Anti -EBV ЕА D IgG за серум и плазма, отчитане 450 нм | ELISA | 96 теста | опаковка | 12
4 | Anti -EBV NA IgG за серум и плазма ,отчитане 450 нм | ELISA | 96 теста | опаковка | 10
5 | Anti- EBV -CA IgG avidity ELISA | ELISA | 96 теста | опаковка | 4
6 | Anti -CMV IgM за серум и плазма, с включен в дилуента RF/IgG сорбент отчитане 450 нм | ELISA | 96 теста | опаковка | 12
7 | Anti -CMV IgG комбиниран за работа с ликвор и серум отчитане 450 нм | ELISA | 96 теста | опаковка | 20
8 | Anti -CMV IgG avidity ELISA, отчитане 450 нм | ELISA | 96 теста | опаковка | 4
9 | Anti -HSV1/2 IgG комбиниран за работа с ликвор и серум, отчитане 450 нм | ELISA | 96 теста | опаковка | 20
10 | Anti -HSV1/2 IgA за серум и плазма, отчитане 450 нм | ELISA | 96 теста | опаковка | 10
11 | Anti - HSV1 IgM за серум и плазма, с включен в дилуента RF/IgG сорбент отчитане 450 нм | ELISA | 96 теста | опаковка | 10
12 | Anti - HSV1 IgG комбиниран за работа с ликвор и серум, отчитане 450 нм | ELISA | 96 теста | опаковка | 12
13 | Anti - HSV2 IgM за серум и плазма, с включен в дилуента RF/IgG сорбент, отчитане 450 нм | ELISA | 96 теста | опаковка | 10
14 | Anti - HSV2 IgG комбиниран за работа с ликвор и серум, отчитане 450 нм | ELISA | 96 теста | опаковка | 12
15 | Anti - VZV IgM за серум и плазма с включен в дилуента RF/IgG сорбент, отчитане 450 нм | ELISA | 96 теста | опаковка | 10
16 | Anti - VZV IgG комбиниран за работа с ликвор и серум, отчитане 450 нм | ELISA | 96 теста | опаковка | 20
17 | Anti - VZV IgG avidity ELISA, отчитане 450 нм | ELISA | 96 теста | опаковка | 4
18 | Anti - VZV IgА за серум и плазма, отчитане 450 нм | ELISA | 96 теста | опаковка | 10
Реактиви за блот - диагностика на Epstein-Barr virus
19 | Anti - EBV блот IgM - съдържащ VCA gp125,VCA p 19, EBNA-1, p-22, EA - D | Блот | 16 теста | опаковка | 10
20 | Anti - EBV блот IgG - съдържащ VCA gp125,VCA p 19, EBNA-1, p-22, EA - D | Блот | 16 теста | опаковка | 10
Реактиви за диагностика на HАV инфекция
21 | HAV Ab за серум и плазма, отчитане 450 нм | ELISA | 96 теста | опаковка | 6
22 | HAV IgM за серум и плазма, отчитане 450 нм | ELISA | 96 теста | опаковка | 6
Реактиви за диагностика на HBV инфекция
23 | HBsAg v. Ultra за серум и плазма, отчитане 450 нм | ELISA | 96 теста | опаковка | 20
24 | HBsAg Conf.за серум и плазма, отчитане 450 нм | ELISA | 20 теста | опаковка | 20
25 | HBsAb за серум и плазма, отчитане 450 нм | ELISA | 96 теста | опаковка | 20
26 | HBeAg/Ab за серум и плазма, отчитане 450 нм | ELISA | 96 теста | опаковка | 40
27 | HBc IgM за серум и плазма, отчитане 450 нм | ELISA | 96 теста | опаковка | 10
28 | HBcAb за серум и плазма, отчитане 450 нм | ELISA | 96 теста | опаковка | 20
Реактиви за диагностика на HDV инфекция
29 | HDV Ab за серум и плазма, отчитане 450 нм | ELISA | 96 теста | опаковка | 10
30 | HDV IgM за серум и плазма, отчитане 450 нм | ELISA | 96 теста | опаковка | 10
31 | HDV Ag за серум и плазма, отчитане 450 нм | ELISA | 96 теста | опаковка | 10
Реактиви за диагностика на HЕV инфекция
32 | HEV IgM за серум и плазма, отчитане 450 нм | ELISA | 96 теста | опаковка | 10
33 | HEV IgG за серум и плазма, отчитане 450 нм | ELISA | 96 теста | опаковка | 10
34 | HEV Ab скрининг за серум и плазма, отчитане 450 нм | ELISA | 96 теста | опаковка | 10
Реактиви за диагностика на HCV инфекция
35 | HCV Ab за серум и плазма, отчитане 450 нм | ELISA | 96 теста | опаковка | 20
36 | HCV Ab Conf. за серум и плазма, отчитане 450 нм | ELISA | 12 теста | опаковка | 20
37 | HCV IgM за серум и плазма, отчитане 450 нм | ELISA | 96 теста | опаковка | 10
38 | HCV supplementary test | Блот | 20 теста | опаковка | 10
Реактиви за диагностика на HIV 1/2 инфекция
39 | HIV Ag/Ab 4th gen. (Combo), отчитане на 450 нм | ELISA | 96 теста | опаковка | 20
40 | HIV p24, отчитане на 450 нм | ELISA | 96 теста | опаковка | 5
Реактиви за диагностика на хламидийна инфекция
41 | Anti - Chlamydia trachomatis IgM за серум и плазма, с включен в дилуента RF/IgG сорбент, отчита не на 450 нм отчитане 450 нм | ELISA | 96 теста | опаковка | 5
42 | Anti - Chlamydia trachomatis IgA за серум и плазма, отчитане 450 нм | ELISA | 96 теста | опаковка | 5
43 | Anti - Chlamydia trachomatis IgG за серум и плазма, отчитане 450 нм | ELISA | 96 теста | опаковка | 5
44 | Anti - Chlamydia pneumoniae IgM за серум и плазма, с включен в дилуента RF/IgG сорбент отчитане 450 нм | ELISA | 96 теста | опаковка | 3
45 | Anti - Chlamydia pneumoniae IgG за серум и плазма, отчитане 450 нм | ELISA | 96 теста | опаковка | 3
Реактиви за диагностика на микоплазмена инфекция
46 | Anti - Mycoplasma pneumoniae IgM за серум и плазма, с включен в дилуента RF/IgG сорбент, отчитане 450 нм | ELISA | 96 теста | опаковка | 2
47 | Anti - Mycoplasma pneumoniae IgG за серум и плазма, отчитане 450 нм | ELISA | 96 теста | опаковка | 2
Реактиви за диагностика на сифилис
48 | Anti- Treponema pallidum screen (IgG + IgM) за серум и плазма, отчитане 450 нм | ELISA | 96 теста | опаковка | 10
49 | TPHA |  | 100 теста | опаковка | 10
50 | RPR test |  | 100 теста | опаковка | 6
Реактиви за имунохроматографски тестове
51 | Имунохроматографски тест за детекция на HBsAg |  | 25 теста | опаковка | 20
52 | Имунохроматографски тест за детекция на HCV |  | 25 теста | опаковка | 20
53 | Имунохроматографски тест за детекция на HIV 1/2 |  | 25 теста | опаковка | 20
3. | Обособена група реактиви за PCR
1 | Набор контроли за кит за количествено определяне на HCV | m2000rt | 8 сета с три нива контроли | опаковка | 15
2 | Набор калибратори за кит за количествено определяне на HCV | m2000rt | 12 сета с 2 нива | опаковка | 10
3 | Кит за количествено определяне на HCV РНК в серум и плазма, базиран на обратна трансрипция и PCR анализ в реално време, за 96 реакции | m2000rt | 96 теста | опаковка | 30
4 | Урацил-N-гликозилаза разтвор | m2000rt | 96 теста | опаковка | 5
5 | Набор контроли за кит за генотипизиране на HCV | m2000rt | 4 позитивнии 4 негативни | опаковка | 7
6 | Кит за генотипизиране на HCV РНК в серум и плазма, базиран на обратна трансрипция и PCR анализ в реално време, за детекция на генотипи 1,2,3,4,5 и 6 и субтипове 1a, 1b, за 24 реакции | m2000rt | 24 теста | опаковка | 20
7 | Кит за изолиране на РНК , за 96 реакции | m2000rt | 96 теста | опаковка | 50
8 | Набор контроли за кит за количествено определяне на HВV | m2000rt | 8 сета с три нива контроли | опаковка | 6
9 | Набор калибратори за кит за количествено определяне на HBV | m2000rt | 12 сета с две нива | опаковка | 8
10 | Кит за количествено определяне на HВV ДНК в серум и плазма, базиран на PCR анализ в реално време,за детекция на генотипи A, B, C, D, E, F, G, H, със специфичност ≥99,5%, за 96 реакции | m2000rt | 96 теста | опаковка | 12
11 | Протеиназа К, за 96 реакции | m2000rt | 4 X 2,5 мл | опаковка | 12
12 | Кит за изолиране на ДНК , за 96 реакции | m2000rt | 96 теста | опаковка | 30
13 | 96 ямкови оптично чисти плаки за апарат Abbott m2000rt | m2000rt | 20 плаки | опаковка | 100
14 | Оптично чисти адхезивни филми за апарат Abbott m2000rt | m2000rt | 100 бр. | опаковка | 100
15 | Кит за калибриране на апарат Abbott m2000rt | m2000rt |  | броя | 4
16 | Халогенна лампа за апарат Abbott m2000rt | m2000rt |  | броя | 4
17 | Вода за молекулярна биология, свободна от ДНА-зи и РНА-зи | m2000rt | 500 мл | опаковка | 5
18 | Етилов алкохол 96% | m2000rt | 1 л | опаковка | 20
19 | PBS pH=7,4 | m2000rt | 1 л | опаковка | 3
4. | Обособена група реактиви за диагностика на инфекции с M. tuberculosis
1 | Ин витро имунодиагностичен тест за доказване на IFN - gamma продукция в супернатанти от цяла кръв след стимулация със специфични антигени ESAT-6, CFP-10 и TB7.7 /р4/ на M. Tuberculosis. Количествен ELISA тест. Кръвните проби се вземат в контролна, антигенна и митогенна епруветки. Плаките са 96 ямкови, всяка плака съдържа 12 стрипа с по 8 ямки, предварително натоварени с моноклонално антитяло срещу IFN-gamma. Продукцията на IFN-gamma се отчита апаратно на ELISA ридер. Възможност за обработване на единични проби. Време на извършване на теста - 24 часа. Специфичност: > 99%. Чувствителност: 80%. Други изисквания: Одобрен за ин витро диагностика от регулаторни институции. СЕ марка. | ELISA | 50 теста | опаковка | 12
МИКРОБИОЛОГИЯ
5. | Обособена група хранителни среди
1 | Бруцела агар |  | 500 g | опаковка | 4
2 | Мак Конки агар |  | 500 g | опаковка | 4
3 | Левин агар |  | 500 g | опаковка | 4
4 | Mюлер - Хинтон II агар |  | 500 g | опаковка | 4
5 | Сабуро агар |  | 500 g | опаковка | 3
6 | Селенит- F бульон |  | 500 g | опаковка | 3
7 | BHI - бульон |  | 500 g | опаковка | 10
8 | Kлиглер агар |  | 500 g | опаковка | 1
9 | Амиес агар |  | 500 g | опаковка | 4
10 | GC II агар |  | 500 g | опаковка | 2
11 | Сух хемоглобин |  | 500 g | опаковка | 1
12 | Корн Мийл Агар |  | 500 гр | опаковка | 1
13 | Skim milk powder(500)/500g |  | 500 гр | опаковка | 2
14 | Трихозел бульон |  | 500 гр | опаковка | 2
15 | Изовиталекс |  | 5 x 2 ml | опаковка | 2
16 | VCNT Inhibitor -антиниотична смес от ванкомицин, колистин, нистатин и триметоприм за изолиране на патогенни видове Neisseria |  | 10 x 10 ml | опаковка | 2
17 | Льовенщайн-Йенсен агар, епруветки |  | 100 бр. | кутия | 2
18 | TB Id Identification test-имунохроматографски тест за идентификация на ТБ комплекс |  | 25 бр. | опаковка | 6
6. | Обособена група готови среди и реактиви
1 | Bactec -аеробни (за хемокултури) | Bactec 9050 | 50 бр/оп | опаковки | 14
2 | Bactec - анаеробни (хемокултури) | Bactec 9050 | 50 бр/оп | опаковки | 14
3 | Bactec - педиатрични (хемокултури) | Bactec 9050 | 50 бр/оп | опаковки | 6
4 | Bactec - микозис (хемокултури) | Bactec 9050 | 50 бр/оп | опаковка | 6
5 | Crystal E/NF | Crystal | 20 бр/оп | опаковки | 12
6 | Crystal GP | Crystal | 20 бр/оп | опаковки | 12
7 | Crystal NH | Crystal | 20 бр/оп | опаковки | 8
8 | Crystal Анаеробен ID кит (20)/20 | Crystal | 20 бр/оп | опаковки | 8
9 | Directigen Meningitis Combo Test |  | 30 бр./оп | опаковки | 1
7. | Обособена група готови среди, разляти в петри
1 | Колумбия Кръвен агар в петри за еднокр.употреба |  | 20бр/кутия | брой | 3500
2 | Мак Конки ІІ агар в петри за еднокр.употреба |  | 20бр/кутия | брой | 3500
3 | Мюлер Хинтон ІІ агар в петри за еднокр.употреба |  | 20бр/кутия | брой | 3000
4 | Schaedler Kanamycin-Vancomycin Agar with 5% Sheep Blood |  | 20бр/кутия | брой | 600
5 | Shaedler agar with Vitamin K and 5% Sheep blood |  | 20бр/кутия | брой | 600
6 | Мюлер Хинтон ІІ агар с 5 % кръв в петри |  | 20бр./кутия | брой | 1500
7 | Левин агар в петри за еднокр.употреба |  | 20бр/кутия | брой | 500
8 | Сабуро с Хлорамфеникол и Гентамицин в петри |  | 20бр/кутия | брой | 800
9 | Шоколадов агар с Изовиталекс и Бацитрацин в петри |  | 20бр/кутия | брой | 1000
10 | Chromagar Candida-за мин 4 вида гъбички в готови петри |  | 20бр/кутия | брой | 1000
11 | Chromagar Orientation-за диференциране на уринарни патогени |  | 20бр/кутия | брой | 500
12 | Дезоксихолат Цитрат агар в петри |  | 20бр/кутия | брой | 800
13 | Chrom agar за Ентеробактерии |  | 20бр/кутия | кутия | 24
14 | Кампилобактер агар с 5 антибиотика и 10% овнешка кръв |  | 20бр/кутия | брой | 500
15 | Колумбия III агар с 5% овнешка кръв |  | 20бр/кутия | брой | 500
16 | Koлумбия агар с 5% овнешка кръв, колистин, налидиксова киселина и азтреонам |  | 20бр/кутия | брой | 500
17 | Триптиказо-соев агар с 5% конска кръв |  | 20бр/кутия | брой | 500
8. | Обособена група за контрол на микробния растеж
1 | Taxo ONPG дискове |  | 6х50 диска | кутия | 2
2 | Taxo P - оптохин дискове |  | 6х50 диска | кутия | 6
3 | Антибиотични дискове - Amоxicillin/Clauvulanic acid и други, индивидуално индикирани с абревиатура на активната субстанция, съвместими със Sensidisk dispenser. |  | 500бр | кутия | 250
4 | Oxidase Reagent Dropper - реактив за оксидаза |  | 50 x 0.5 ml | кутия | 4
5 | Цефиназа диск 50/1 |  | 1x50 диска | брой | 4
6 | DMACA Indole |  | 50 x 0.5 ml | кутия | 5
7 | Тампони Амиес-гел(50)/50 |  | 50 бр./оп. | опаковка | 30
8 | Кит за оцветяване по Грам |  |  | опаковка | 4
9 | Кит за оцветяване по Цил-Нилсен TB Стейн сет ZN (1) 1 kit |  |  | опаковка | 2
10 | Gas Pack Campy Anaerobe Container System |  | 20 пликчета | опаковка | 12
11 | GasPak Anaerobe Container System |  | 20 пликчета | опаковка | 20
12 | GasPak Dry Anaerobic Indicator Strips |  | 100 бр. |  | 6
13 | GasPak 100 Holding Jar |  | 1 бр |  | 2
14 | GasPak EZ Incubation Container |  |  |  | 2
15 | Taxo Anaerobe Disc set-Kanamycin, Rifampin, Penicillin, Vancomycin, Colistin |  | 5x50 бр. | опаковка | 6
16 | Mycofast Revolution-кит за детекция и определяне на антибактериална чувствителност на урогенитални микоплазми |  | 25 теста | опаковка | 6
17 | Fungifast-кит за детекция и определяне на антибактериална чувствителност на патогенни гъбички |  | 30 теста | опаковка | 6
18 | Urifast ABG-кит за определяне на антибактериална чувствителност на уринарни патогени |  | 50 теста | опаковка | 6
19 | Presto ABG |  | 400 бр. | опаковка | 12
9. | Обособена група течни и твърди хранителни среди
1 | Среда за определяне на Л- лизин |  | 450мл | банки | 10
2 | Среда за определяне на декарбоксилаза на Л-лизин |  | 20 епр.x4мл | кутия | 10
3 | Среда за определяне на Л- орнитин |  | 450мл | банки | 10
4 | Среда за определяне на декарбоксилаза на Л-орнитин |  | 20 епр.x4мл | кутия | 10
5 | Трипсинов бульон |  | 450мл. | банки | 10
6 | Ескулинов бульон |  | 50мл. | стъкло | 6
7 | Кристензен бульон с урея |  | 500мл | банки | 6
8 | Кристензен бульон с урея |  | 20 епр.x6мл | кутия | 20
9 | Агар жлъчка с ескулин |  | 20 бр х6мл | кутия | 12
10 | Сабуро агар с хлорамфеникол в петри за еднократна употреба |  | 10бр./кутия | брой | 1200
11 | Лиофилизирана нормална заешка плазма |  | 3 мл. | ампули | 60
12 | Овнешка кръв |  | стъкло | брой | 24
13 | Цитрат по Симонс |  | 400мл. | банки | 10
14 | Фенилаланин-дезаминаза агар |  | 450мл. | банки | 10
15 | Апохолат цитрат агар |  | 500мл. | банки | 6
16 | Клиглер агар, епруветки |  | 20бр. | кутия | 50
17 | Тампони за гърлен секрет с дървена дръжка |  | 200бр. | опаковка | 50
18 | Глюкозов бульон |  | 100гр | опаковка | 20
19 | Дезоксихолат-цитрат лактоза агар |  | 100гр | опаковка | 20
20 | Амиес агар |  | 30 g | опаковка | 24
21 | Селенит- F бульон |  | 100 g | опаковка | 24
22 | Комкова бульон |  | 20 епрх13мл | кутия | 40
23 | Обикновен бульон с 1 % декстроза |  | 20 епрх6мл | кутия | 25
24 | Обикновен бульон с 1 % декстроза |  | 450мл | банка | 2
25 | Метиленово синьо по Льофлер |  | 100 мл | стъкло | 10
26 | Мляко |  | 20епр.х8мл | кутия | 10
27 | Реактив за индол по Ковач |  | 100 мл | стъкло | 8
28 | Антибиотични дискове - Ampicillin и други |  | 100бр | кутия | 40
29 | Аглутиниращи серуми - Салмонела, Шигела, ЕПЕК |  | 1мл | стъкло,бр | 60
10. | Обособена група хромогенни хранителни среди
1 | Готов за употреба хромогенен агар за детекция на карбапенем резистентни щамове на E. coli и KESC групата микроорганизми, включително и тези с NDM-1 - директно от проба, резултати след 16-18 часа, 10 петрита в опаковка |  | 10 бр./оп. | опаковка | 12
2 | Хромогенен агар за диференциране на 6 вида уринарни патогени – E. coli, K. pneumonia, S. aureus, P. mirabilis, P. aeruginosa, E. faecalis, петри, 20 бр./оп. |  | 20 бр./оп. | опаковка | 12
11. | Обособена група панели за биохимична идентификация
1 | Система с хромогенни субстрати за идентификация и определяне чувствителността на уринарни патогени - резултати до 18-24 часа, работа директно с проба, без необходимост от посявка преди това, включва следните антимикробни средства: Amikacin, Gentamicin, Tobramycin, Piperacillin-Tazobactam, Fosfomycin, Imipenem, Cefixime, Cefoperazone, Cefotaxime, Ceftazidime, Ceftriaxone, Netilmicin, Ampicillin-Sulbactam, Nalidixic Acid, Ciprofloxacin, Levofloxacin, Amoxicillin-Clavulanic Acid, Co-trimoxazole, 20 т./оп. |  | 20 т./оп.. | опаковка | 12
12. | Обособена група стандартни антибиотични дискове - по избор, предлагаме по CLSI, EUCAST, DIN, BSAC, SFM
1 | Меропенем/клоксацилин |  | 50 бр./оп. | опаковка | 2
2 | Меропенем/боронова к-на |  | 50 бр./оп. | опаковка | 2
3 | Меропенем/дипиколинова к-на |  | 50 бр./оп. | опаковка | 2
4 | Меропенем/ЕДТА |  | 50 бр./оп. | опаковка | 2
5 | Имипенем/ЕДТА |  | 50 бр./оп. | опаковка | 2
6 | Боронова к-на |  | 50 бр./оп. | опаковка | 2
7 | Имипенем + клоксацилин |  | 50 бр./оп. | опаковка | 2
8 | Дипиколинова к-на |  | 50 бр./оп. | опаковка | 2
9 | Ертапенем + клоксацилин |  | 50 бр./оп. | опаковка | 2
10 | Имипенем + фенилборонова к-на |  | 50 бр./оп. | опаковка | 2
11 | Ертапенем + фенилборонова к-на |  | 50 бр./оп. | опаковка | 2
13. | Обособена група тест ленти за определяне на минимални инхибиращи концентрации
1 | Хартиени тест лентички, натоварени с концентрационен градиент на антимикробното вещество, непорьозни, опаковани по 10 бр. в блистер, 30 лентички в опаковка |  | 30 бр./оп. | опаковка | 12
2 | Автоклавируема платформа за поставяне на МИК тест лентичките под ъгъл точно 90 градуса при изследване за наличие на синергизъм между дадени антимикробни средства, 1 бр. в опаковка |  | 1бр./оп | опаковка | 1
3 | Устройства за еднократна употреба за вземане от платформата и поставяне на кръстосаните МИК тест лентички под ъгъл от 90 градуса върху хранителната среда без да се разместват, 10 бр./оп. |  | 10бр./оп | опаковка | 1
14. | Обособена група хранителни среди и тестове за бърза диагностика на Campylobacter spp. и Helicobacter pylori и Clostridium difficile
1 | Анаеробен джар с обем 2.5 литра - за 12 петрита |  |  | брой | 1
2 | База за Campylobacter без необходимост от добавяне на кръв, 500 гр./оп. |  | 500 гр/оп. | опаковка | 2
3 | CCDA селективна добавка за Campylobacter с амфотерицин Б и цефоперазон, 10 виалки/оп., всяка за 500 мл. Среда |  | 10 бр./оп. | опаковка | 2
4 | Колумбия агар база, 500 гр./оп. |  | 500 гр./оп. | опаковка | 2
5 | Helicobacter pylori селективна добавка (Дент), 10 виалки/оп., всяка за 500 мл. Среда |  | 10 бр./оп. | опаковка | 2
6 | Латекс аглутинационен тест за доказване на Campylobacter, 50 теста/оп. |  | 50 теста/оп | опаковка | 5
7 | Латекс аглутинационен тест за доказване на H. pylori 50 теста/оп. |  | 50 теста/оп | опаковка | 3
8 | Бърз имунохроматографски тест за детекция на H. pylori /уреаза/ от слюнка и проба от биопсия, 20 теста/оп. |  | 20 теста/оп | опаковка | 10
9 | Латекс аглутинационен тест за доказване на Clostridium difficile 50 теста/оп. |  | 50 теста/оп | опаковка | 6
10 | Бърз имунохроматографски тест за детекция на Campylobacter от фецес, 20 теста/оп. |  | 20 теста/оп | опаковка | 15
11 | Бърз имунохроматографски тест за детекция на H. pylori от фецес, 20 теста/оп. |  | 20 теста/оп | опаковка | 15
15. | Обособена група имунохроматографски тестове
1 | Имунохромат.тест детекция на Salmonella във фекални проби |  | 20 теста/оп | опаковка | 2
2 | Имунохромат. Тест за детекция на Clostridium difficile Ag във фекални проби |  | 20 теста/оп | опаковка | 15
3 | Имунохромат. Тест за детекция на Clostridium difficile токсин A/B |  | 25 теста/оп | опаковка | 15
4 | Имунохромат.тест детекция на Shigella във фекални проби |  | 20 теста/оп | опаковка | 2
5 | Имунохроматографски тест за едновременна детекция и отграничаване на L. pneumophila и Streptococcus pneumoniae антигени в урина, 10 тест ленти/оп. |  | 10 теста/оп | опаковка | 2
6 | AST - пълен тест набор, включена положителна и отрицателна контрола |  | 100 теста/оп | опаковка | 8
7 | RF - пълен тест набор, включени всички реагенти за извършване на теста |  | 100 теста/оп | опаковка | 6
16. | Готови системи и реактиви
1 | АPI - Coryne |  | 12 теста/оп | опаковка | 2
2 | NIT1+NIT2 |  | 4x5 мл | опаковка | 2
3 | ZYM B |  | 2x8 мл | опаковка | 2
4 | ZYM A |  | 2x8 мл | опаковка | 2
5 | PYZ |  | 2x8 мл | опаковка | 2
6 | Кит за идентификация и антибиограма на урогенитални микоплазми |  | 25 теста/оп | опаковка | 5
7 | API 20 C AUX |  | 25 теста/оп | опаковка | 4
8 | АPI 20 A - система за идентификация на анаероби |  | 25 теста/оп | опаковка | 4
9 | BCP |  | 1х5 мл. | опаковка | 4
10 | HER |  | 1х5 мл. | опаковка | 4
11 | XYL |  | 1х5 мл. | опаковка | 4
12 | Mineral Oil ( течен парафин) |  | 1х125 мл. | опаковка | 4
13 | Рапидек КАРБА - тест за бърза детекция на карбапенемази за Enterobacteriaceae, Pseudomonas aeruginosa Acinetobacter baumanii |  | 10 теста/оп | опаковка | 2
17. | Панели за бърза биохимична идентификация
1 | Панел за бърза биохимична идентификация на над 50 вида Corynebacterium и др. Грам-положителни микроорганизми, за 4 часа в аеробни условия, 20 теста/оп. + реактиви, необходими за работа и софтуер |  | 20 теста/оп | опаковка | 1
2 | Панел за бърза биохимична идентификация на над 70 вида оксидаза положителни, Грам-отрицателни бацили, вкл. Vibrio spp., за 4 часа в аеробни условия, 20 теста/оп. + реактиви, необходими за работа софтуер |  | 20 теста/оп | опаковка | 1
3 | Панел за бърза биохимична идентификация на над 70 вида оксидаза отрицателни, Грам-отрицателни микроорганизми, за 4 часа в аеробни условия, 20 теста/оп. + реактиви, необходими за работа и софтуер |  | 20 теста/оп | опаковка | 1
4 | Панел за бърза биохимична идентификация на над 12 вида патогенни микроорганизми за уринарния тракт, за 2 часа, в аеробни условия, 20 теста/оп. + реактиви, необходими за работа и софтуер |  | 20 теста/оп | опаковка | 1
5 | Панел за бърза биохимична идентификация на над 40 вида стафилококи и др. каталаза положителни, Грам-положителни коки, за 4 часа в аеробни условия, 20 теста/оп. + реактиви, необходими за работа и софтуер |  | 20 теста/оп | опаковка | 1
6 | Панел за бърза биохимична идентификация на над 90 вида анаеробни микроорганизми, за 4 часа в аеробни условия, 20 теста/оп. + реактиви, необходими за работа и софтуер |  | 20 теста/оп | опаковка | 1
7 | Панел за бърза биохимична идентификация на над 30 вида стрептококи, за 4 часа в аеробни условия, 20 теста/оп. + реактиви, необходими за работа и софтуер |  | 20 теста/оп | опаковка | 1
8 | Панел за бърза биохимична идентификация на над 40 вида гъби, за 4 часа в аеробни условия, 20 теста/оп. + реактиви, необходими за работа и софтуер |  | 20 теста/оп |  | 1
9 | Тест латекс аглутинация за доказване антиген на дрожди от род Candida от серум |  | 50 теста/оп | опаковка | 1
10 | Система с 12 агарови среди за идентификация на ентеробактерии от колония, едновременно инокулиране на всички среди, резултати до 24 часа |  | 25 теста/оп | опаковка | 1
18. | Диагностикуми за Haemophilus spp., M. hominis, Ureaplasma urealyticum, Chlamydia trachomatis и T. Vaginalis
1 | Бърз имунохроматографски тест за Chlamydia антиген, 20 бр./оп. |  | 20 бр./оп | опаковка | 10
2 | Бърз имунохроматографски тест за детекция на T. Vaginalis, 20 бр./оп. |  | 20 бр./оп | опаковка | 10
3 | Хранителна среда за култивиране на T. vaginalis, готова за употреба, 24 бр. по 5 мл./оп. |  | 24 бр./оп. | опаковка | 10
4 | Урея - аргинин скриин среда за микоплазми/уреаплазми, 20 бр./оп. |  | 20 бр./оп | опаковка | 10
5 | Система за детекция, разграничаване и антибиотична чувствителност на M. hominis/ U. Urealyticum, с ямка за Candida и Trichomonas, в комплект с транспортни среди за микоплазми, 20 бр./оп. |  | 20 бр./оп | опаковка | 10
6 | Система за детекция, разграничаване и антибиотична чувствителност на M. hominis/ U. Urealyticum, както и скрининг за най-честите урогенитални патогени (E. coli, Proteus spp., Providencia spp., Pseudomonas spp., Gardnerella vaginalis, S. aureus, E. faecalis, N. gonorrhoeae, S. agalactiae (Group B), Candida spp., 20 бр./оп. |  | 20 бр./оп | опаковка | 10
7 | X фактор дискове, 50 бр./оп. |  | 50 бр./оп. | опаковка | 3
8 | V фактор дискове, 50 бр./оп. |  | 50 бр./оп. | опаковка | 3
9 | X+V фактор дискове, 50 бр./оп. |  | 50 бр./оп. | опаковка | 3
10 | Тест ленти за оксидаза, 50 бр./оп. |  | 50 бр./оп. | опаковка | 3
11 | Латекс аглутинационен поливалентен тест за типизиране на H. influenzae, флакони по 1.5 мл., за 75 теста |  | 75теста/оп. | опаковка | 1
12 | Плака за определяне на МИК на Haemophilus и Streptococcus pneumoniae (за изолати при менингит) със следните антибиотици: Amoxicillin/Clavulanic Acid, Ampicillin, Ampicillin/sulbactam, Cefaclor, Cefepime, Cefixime, Ceftriaxone, Cefuroxime, Chloramphenicol, Clarithromycin, Erythromycin, Imipenem, Levofloxacin, Meropenem, Penicillin, Sparfloxacin, Tetracycline, Trimethoprim/Sulfamethoxazole; 10 бр. 96-ямкови плаки в опаковка, всяка да е индивидуално опакована, съхранение при стайна температура |  | 10 бр./оп. | опаковка | 10
13 | Хранителна среда за Haemophilus за плаки за определяне на МИК на Haemophilus и Streptococcus pneumoniae, 10 бр. по 11 мл./оп. |  | 10 бр./оп. | опаковка | 1
14 | Стабилизиран Мюлер Хинтън бульон с TES, 100 бр. по 5 мл./оп. |  | 100 бр./оп. | опаковка | 1
15 | Стабилизиран Мюлер Хинтън бульон с лизирана конска кръв, 10 бр. по 11 мл./оп. |  | 10 бр./оп. | опаковка | 20
19 | Хранителни среди и диагностикуми за облигатни анаеробни бактерии
1 | GasPak Dry Anaerobic Indicator Strips |  | 100 бр. | опаковка | 6
2 | GasPak Anaerobe Container System Sachets |  | 20 бр. | опаковка | 20
3 | DISC TAXO ANAEROBE SET 5 EA |  | 6 х 50 диска | опаковка | 8
4 | TUBE VITAMIN K1-HEMIN SOLUTION 10ML |  | 10 х 10 мл. | опаковка | 10
5 | Агар Шедлер с 5% овнешка кръв и Ванкомицин и Канамицин |  | 20 бр/оп. | опаковка | 200
6 | Агар Шедлер с Витамин К1 и 5% овнешка кръв |  | 20 бр./оп. | опаковка | 200
20. | Реактиви и консумативи за автоматизирана система VITEK 2 COMPACT 15
1 | Карти за идентификация на грам (-) бактерии VITEK 2 GN | Vitek2 Compact15 | 20 карти/оп. | опаковка | 15
2 | Карти за идентификация на грам (+) бактерии VITEK 2 GP | Vitek2 Compact15 | 20 карти/оп. | опаковка | 12
3 | Карти за идентификация на гъби VITEK 2 YST | Vitek2 Compact15 | 20 карти/оп. | опаковка | 6
4 | Карти за идентификация на Neisseria & Haemofilus VITEK 2 NH | Vitek2 Compact15 | 20 карти/оп. | опаковка | 6
5 | Карти за идентификация на анаероби и коринебактерии VITEK 2 ANC | Vitek2 Compact15 | 20 карти/оп. | опаковка | 6
6 | Карти за антибиограми на грам (-) бактерии VITEK 2 N204 | Vitek2 Compact15 | 20 карти/оп. | опаковка | 15
7 | Карти за антибиограми на грам (-) бактерии VITEK 2 AST GN73 | Vitek2 Compact15 | 20 карти/оп. | опаковка | 12
8 | Карти за антибиограми на грам (-) неферментативни бактерии VITEK 2 AST N222 | Vitek2 Compact15 | 20 карти/оп. | опаковка | 15
9 | Карти за антибиограми на грам (+) бактерии - стафилококи и ентерококи VITEK 2 GP67 | Vitek2 Compact15 | 20 карти/оп. | опаковка | 6
10 | Карти за антибиограми на пневмококи VITEK 2 P576 | Vitek2 Compact15 | 20 карти/оп. | опаковка | 6
11 | Карти за антибиограми на стрептококи VITEK 2 AST ST01 | Vitek2 Compact15 | 20 карти/оп. | опаковка | 6
12 | Карти за антибиограми на кандида VITEK 2 AST YS07 | Vitek2 Compact15 | 20 карти/оп. | опаковка | 6
13 | Пластмасови епруветки | Vitek2 Compact15 | 2000 бр./оп. | опаковка | 2
14 | Салин солушън | Vitek2 Compact15 | 3 х 500 мл./оп. | опаковка | 3
15 | Наконечници за пипета 280 мкл | Vitek2 Compact15 | 96 бр./оп. | опаковка | 5
16 | Наконечници за пипета 145 мкл | Vitek2 Compact15 | 96 бр./оп. | опаковка | 5
17 | ДЕНЗИЧЕК Стандарти за калибрация | Vitek2 Compact15 | 4 бр./оп. | опаковка | 1
21. | Консумативи за култивиране на анаероби и микроерофили
1 | Джар за анаеробно култивиране 2,5 литра +статив за 12 петрита 90мм |  | 1 бр | брой | 2
2 | Комплект анаеробен пак с индикатор за анаеробиоза,смес за анаеробен джар с 10 петрита по 10 бр./оп. |  | 10бр/оп | опаковка | 20
3 | Helico-Campy PACK (10% CO2+5% O2) за култивиране на Campylobacter и Helicobacter, 10бр./оп. |  | 10бр/оп | опаковка | 10
4 | Carbon Dioxide пак 5-8% CO2 за култивиране на микроаерофили |  | 20бр/оп | опаковка | 10
5 | Мембранни филтри, 0,45 μm,47mm, 200 бр./оп. |  | 200бр/оп | опаковка | 4
6 | Паладиев катализатор |  | 1 бр | опаковка | 5
7 | Паладиев катализатор |  | 5 бр | опаковка | 3
8 | Кампилобактер селективен суплемент |  | 2 бр | опаковка | 4
22. | Обособена група за диагностика на микози
1 | Антимикотични дискове, 5 картриджа х 50 диска + апликатор |  | 5x50диска | опаковка | 40
2 | Мюлер-Хинтон фунги в петри |  | 10 бр/оп | опаковка | 50
3 | Диспенсер за антибиотични дискове |  | 1 брой | брой | 1

## ЦП
| Ценово предложение | Приложение № 8
№ | НАИМЕНОВАНИЕ | НАЛИЧНА АПАРТУРА | разфасовка | мярка | количество | ед. цена без ДДС за единица мярка | обща ст-т без ДДС | обща ст-т с ДДС
1 | 2 | 3 | 4 | 5 | 6 | 7 | 8 | 9
1 | Клинична Лаборатория
1 | KABE GA – глюкоанализатор
1 | Микроепруветки ESAT | KABE затворена система |  | брой | 28000
2 | Standart glucose 2 ml | KABE затворена система |  | брой | 3500
3 | Diluent buffer | KABE затворена система |  | опаковка | 18
4 | Мембрана | KABE затворена система |  | брой | 6
5 | Шлаухи комплект | KABE затворена система |  | брой | 1
Сумата от единичните цени без ДДС на цялата номенклатурна единица да се нанесе в колона 7, по която ще се извърши класирането, сумата от общите ст-ти без ДДС на цялата номенклатурна единица да се нанесе в колона 8, а сумата от общите ст-ти с ДДС на цялата номенклатурна единица да се нанесе в колона 9
2 | KABE – глюкоанализатор
1 | Микроепруветки ESAT | KABE затворена система |  | брой | 28000
2 | Standart glucose 2 ml | KABE затворена система |  | брой | 3500
3 | Diluent buffer | KABE затворена система |  | опаковка | 18
4 | Мембрана | KABE затворена система |  | брой | 6
5 | Шлаухи комплект | KABE затворена система |  | брой | 1
Сумата от единичните цени без ДДС на цялата номенклатурна единица да се нанесе в колона 7, по която ще се извърши класирането, сумата от общите ст-ти без ДДС на цялата номенклатурна единица да се нанесе в колона 8, а сумата от общите ст-ти с ДДС на цялата номенклатурна единица да се нанесе в колона 9
3 | pHOx PlusC - Кръвно-газов електролитен анализатор
1 | Kкалибрационен пакет (Calibrator Cartridge) | pHOx PlusC затворена система | касета | пакет | 40
2 | SO2% калибратори | pHOx PlusC затворена система | 2x10 | опаковка | 4
3 | Депротеинизиращ разтвор (Deproteinizing solution) | pHOx PlusC затворена система | 20 | опаковка | 2
4 | Качествен контрол | pHOx PlusC затворена система |  | опаковка | 10
5 | Шлаухи за ролкова помпа | pHOx PlusC затворена система |  | брой | 5
6 | Ролкова помпа | pHOx PlusC затворена система |  | брой | 2
7 | Референтен електрод | pHOx PlusC затворена система |  | брой | 3
8 | pH електрод | pHOx PlusC затворена система |  | брой | 3
9 | pO2 електрод | pHOx PlusC затворена система |  | брой | 3
10 | Мембрана за pO2 електрод | pHOx PlusC затворена система |  | опаковка | 7
11 | pCO2 електрод | pHOx PlusC затворена система |  | брой | 3
12 | Мембрана за pCO2 електрод | pHOx PlusC затворена система |  | опаковка | 7
13 | SO2% електрод | pHOx PlusC затворена система |  | брой | 3
14 | Натриев електрод | pHOx PlusC затворена система |  | брой | 3
15 | Хлорен електрод (2 броя) | pHOx PlusC затворена система |  | брой | 7
16 | Калиев електрод | pHOx PlusC затворена система |  | брой | 3
17 | Калциев електрод | pHOx PlusC затворена система |  | брой | 3
Сумата от единичните цени без ДДС на цялата номенклатурна единица да се нанесе в колона 7, по която ще се извърши класирането, сумата от общите ст-ти без ДДС на цялата номенклатурна единица да се нанесе в колона 8, а сумата от общите ст-ти с ДДС на цялата номенклатурна единица да се нанесе в колона 9
4 | Combiscan – уринен анализатор
1 | Тест ленти за урина 11 параметъра с компенсаторен маркер | Combiscan | 150 теста | опаковка | 200
2 | Seal-valve | Combiscan |  | брой | 2
Сумата от единичните цени без ДДС на цялата номенклатурна единица да се нанесе в колона 7, по която ще се извърши класирането, сумата от общите ст-ти без ДДС на цялата номенклатурна единица да се нанесе в колона 8, а сумата от общите ст-ти с ДДС на цялата номенклатурна единица да се нанесе в колона 9
5 | StarLyte – електролитен анализатор
1 | ISE Fluid Pack (Starlyte V) | StarLyte V затворена система |  | опаковка | 20
2 | Натриев електрод | StarLyte V затворена система |  | брой | 3
3 | Калиев електрод | StarLyte V затворена система |  | брой | 3
4 | Хлорен електрод | StarLyte V затворена система |  | брой | 3
5 | Миещ разтвор | StarLyte V затворена система |  | опаковка | 3
6 | Rep. Hopper Module | StarLyte V затворена система |  | опаковка | 3
7 | Кондициониращ разтвор | StarLyte V затворена система |  | опаковка | 3
Сумата от единичните цени без ДДС на цялата номенклатурна единица да се нанесе в колона 7, по която ще се извърши класирането, сумата от общите ст-ти без ДДС на цялата номенклатурна единица да се нанесе в колона 8, а сумата от общите ст-ти с ДДС на цялата номенклатурна единица да се нанесе в колона 9
6 | Sysmex CA 1500 – коагулометър консумативи и реактиви
Sysmex CA 1500 – коагулометър консумативи
1 | Реакционни кювети (Sample cups) | Sysmex CA1500 затворена система | 3000 броя | брой | 60000
2 | Плочки за проби (Sample plates) | Sysmex CA1500 затворена система | 2500 броя | брой | 5000
3 | Чашки за проби 1,5 ml | Sysmex CA1500 затворена система | 500 броя | брой | 35000
4 | Чашки за контроли 4 ml | Sysmex CA1500 затворена система | 100 броя | брой | 1000
5 | Игла за проба | Sysmex CA1500 затворена система | 1 брой | брой | 3
6 | Игла за реактив | Sysmex CA1500 затворена система | 1 брой | брой | 3
7 | Халогенна лампа | Sysmex CA1500 затворена система | 1 брой | брой | 4
8 | SLD шише | Sysmex CA1500 затворена система | 1 брой | брой | 5
9 | Kомплект вакуум части за PSL-21 | Sysmex CA1500 затворена система | 1 брой | брой | 1
10 | Комплект части за налягане за PSL-21 | Sysmex CA1500 затворена система | 1 брой | брой | 1
11 | Кутия за отпадъци | Sysmex CA1500 затворена система | 1 брой | брой | 1
12 | Контейнер за чиста вода с поплавък 20 l | Sysmex CA1500 затворена система | 1 брой | брой | 1
13 | Контейнер за отпадъци с поплавък 20 l | Sysmex CA1500 затворена система | 1 брой | брой | 1
Sysmex CA 1500 – коагулометър реактиви
14 | Реактив за PT | Sysmex CA1500 затворена система | 4 до 10 ml | ml | 8000
15 | Реактив за aPTT | Sysmex CA1500 затворена система | 2 до 10 ml | ml | 4000
16 | Разтвор на калциев хлорид | Sysmex CA1500 затворена система | 15 ml | ml | 1500
17 | Реактив за Fbg | Sysmex CA1500 затворена система | 1 до 5 ml | ml | 1200
18 | Оурен Вероналов Буфер | Sysmex CA1500 затворена система | 15 ml | ml | 3000
19 | Реактив за d-dimer | Sysmex CA1500 затворена система | 362 теста | тест | 8000
20 | Реактив за ТТ | Sysmex CA1500 затворена система | 250 теста | тест | 1000
21 | Реактив за Протеин C | Sysmex CA1500 затворена система | 60 теста | тест | 500
22 | Реактив за Протеин S | Sysmex CA1500 затворена система | 24 теста | тест | 100
23 | Реактив за Антитромбин III | Sysmex CA1500 затворена система | 171 теста | тест | 250
24 | Нормална контролна плазма (Control N) | Sysmex CA1500 затворена система | 1 ml | ml | 200
25 | Патологична контролна плазма (Control P) | Sysmex CA1500 затворена система | 1 ml | ml | 200
26 | Контролна плазма за d-dimer (нормална и патологична) | Sysmex CA1500 затворена система | 1 ml | ml | 300
27 | Стандартна плазма | Sysmex CA1500 затворена система | 1 ml | ml | 200
28 | Комплект калибратори за фибриноген | Sysmex CA1500 затворена система | 1 ml | ml | 100
29 | Почистващ разтвор Clean I | Sysmex CA1500 затворена система | 50 ml | ml | 1500
30 | Почистващ разтвор Clean II | Sysmex CA1500 затворена система | 500 ml | ml | 1500
31 | Системен буфер | Sysmex CA1500 затворена система | 500 ml | ml | 500
Сумата от единичните цени без ДДС на цялата номенклатурна единица да се нанесе в колона 7, по която ще се извърши класирането, сумата от общите ст-ти без ДДС на цялата номенклатурна единица да се нанесе в колона 8, а сумата от общите ст-ти с ДДС на цялата номенклатурна единица да се нанесе в колона 9
7 | A25 Biosystems – биохимичен анализатор
1 | BIOBAGS реакционни кювети | Biosystems - затворена система | 10 | опаковка | 5
2 | Креатинкиназа | Biosystems - затворена система | 45 мл | мл | 864
3 | ЛДХ | Biosystems - затворена система | 250 мл | мл | 744
4 | Алкална фосфатаза DEA | Biosystems - затворена система | 100 мл | мл | 864
5 | Амилаза direct | Biosystems - затворена система | 100 мл | мл | 864
6 | АСАТ | Biosystems - затворена система | 250 мл | мл | 864
7 | АЛАТ | Biosystems - затворена система | 250 мл | мл | 864
8 | ГГТ | Biosystems - затворена система | 250 мл | мл | 864
9 | КК-МВ | Biosystems - затворена система | 45 мл | мл | 864
10 | Дилуент-концентриран системен разтвор | Biosystems - затворена система | 1000 мл | опаковка | 10
11 | Миещ разтвор | Biosystems - затворена система | 100 мл | опаковка | 10
12 | Реактив за определяне на белтък в ликвор и урина | Biosystems - затворена система | 250 мл | мл | 3000
13 | Креатинин | Biosystems - затворена система | 505 мл | мл | 2880
14 | Билирубин Т | Biosystems - затворена система | 250 мл | мл | 2210
15 | Билирубин Д | Biosystems - затворена система | 250 мл | мл | 2210
16 | Глюкоза | Biosystems - затворена система | 505 мл | мл | 2880
17 | Урея | Biosystems - затворена система | 255 мл | мл | 2880
18 | Пикочна киселина | Biosystems - затворена система | 505 мл | мл | 2880
19 | Албумин | Biosystems - затворена система | 255 мл | мл | 2880
20 | Общ белтък | Biosystems - затворена система | 505 мл | мл | 2880
21 | Холестерол | Biosystems - затворена система | 505 мл | мл | 2880
22 | Триглицериди | Biosystems - затворена система | 505 мл | мл | 1860
23 | Общ калций | Biosystems - затворена система | 250 мл | мл | 1800
24 | Фосфор | Biosystems - затворена система | 102 мл | мл | 1800
25 | Желязо-ферозин | Biosystems - затворена система | 250 мл | мл | 1900
26 | ЖСК | Biosystems - затворена система | 50 мл | мл | 2000
27 | Магнезий | Biosystems - затворена система | 100 кл | мл | 2000
28 | Oxalic acid | Biosystems - затворена система | 25 мл | мл | 50
29 | Еva-Cap | Biosystems - затворена система | опаковка | брой | 5
30 | Gemcal- calibrator | Biosystems - затворена система | 25 ml | мл | 100
31 | Мултиконтролен серум | Biosystems - затворена система | 25 ml | мл | 300
Сумата от единичните цени без ДДС на цялата номенклатурна единица да се нанесе в колона 7, по която ще се извърши класирането, сумата от общите ст-ти без ДДС на цялата номенклатурна единица да се нанесе в колона 8, а сумата от общите ст-ти с ДДС на цялата номенклатурна единица да се нанесе в колона 9
8 | Dimension EXL – Биохимичен анализатор
1 | BRC / Diabetes Control Bi-Level | Dimension EXL затворена система | 6 x 0,5ml | опаковка | 5
2 | BRC LC Assayed Chemistry Control Level 1 | Dimension EXL затворена система | 12 x 5 ml | опаковка | 5
3 | BRC LC Assayed Chemistry Control Level 2 | Dimension EXL затворена система | 12 x 5 ml | опаковка | 5
4 | BRC LQ Cardiac Marcers Plus Control Trilevel | Dimension EXL затворена система | 6 x 3 ml | опаковка | 5
5 | BRC LQ Therapeutic Drug Monitoring Control | Dimension EXL затворена система | 3 x 5 ml | опаковка | 5
6 | DIM / HM Миещ разтвор | Dimension EXL затворена система | 1 x 1700 ml | опаковка | 3
7 | DIM / HM Почистващ разтвор за игла (за проби) | Dimension EXL затворена система | 1 X 1000 ml | опаковка | 3
8 | DIM / HM Почистващ разтвор за игла (за реактиви) | Dimension EXL затворена система | 1 x 500 ml | опаковка | 3
9 | DIM / HM Реакционни съдчета | Dimension EXL затворена система | 1000 броя | опаковка | 1
10 | DIM / IM HCG | Dimension EXL затворена система | 120 теста | опаковка | 1
11 | DIM / IM HCG калибратор | Dimension EXL затворена система | 2x5x2ml | опаковка | 1
12 | DIM / IM калибратор свободен Т4/THS | Dimension EXL затворена система | 2x5x2ml | опаковка | 1
13 | DIM / IM калибратор тотал/свободен PSA | Dimension EXL затворена система | 2x6x2ml | опаковка | 1
14 | DIM / IM Креатин киназа MB | Dimension EXL затворена система | 160 теста | опаковка | 1
15 | DIM / IM Креатин киназа MB калибратор | Dimension EXL затворена система | 2x5x2ml | опаковка | 1
16 | DIM / IM Миоглобин | Dimension EXL затворена система | 120 теста | опаковка | 1
17 | DIM / IM Миоглобин калибратор | Dimension EXL затворена система | 2x5x1ml | опаковка | 1
18 | DIM / IM общ Т4 | Dimension EXL затворена система | 120 теста | опаковка | 1
19 | DIM / IM общ Т4 калибратор | Dimension EXL затворена система | 2x5x1ml | опаковка | 1
20 | DIM / IM свободен PSA | Dimension EXL затворена система | 120 теста | опаковка | 1
21 | DIM / IM свободен Т4 | Dimension EXL затворена система | 120 теста | опаковка | 1
22 | DIM / IM TSH | Dimension EXL затворена система | 200 теста | опаковка | 1
23 | DIM / IM Total PSA | Dimension EXL затворена система | 120 теста | опаковка | 1
24 | DIM / IM Ttroponin I | Dimension EXL затворена система | 120 теста | опаковка | 14
25 | DIM / IM Ttroponin I калибратор | Dimension EXL затворена система | 2x5x2ml | опаковка | 5
26 | DIM / IM Methotrexate | Dimension EXL затворена система |  | опаковка | 10
27 | DIM / IM Methotrexate калибратор | Dimension EXL затворена система |  | опаковка | 3
28 | DIM / IM Methotrexate контрол | Dimension EXL затворена система |  | опаковка | 3
29 | DIM / QL Дилуент за проби | Dimension EXL затворена система | 6 x 500 ml | опаковка
30 | DIM / QL мултисензор Na/K/Cl | Dimension EXL затворена система | 4 броя | опаковка | 4
31 | DIM / QL проверител за дилуент | Dimension EXL затворена система | 1 x 60 ml | опаковка | 1
32 | DIM / QL Промиващ разтвор | Dimension EXL затворена система | 3 x 1000 ml | опаковка | 4
33 | DIM / QL солеви разтвор | Dimension EXL затворена система | 3 x 150 ml | опаковка | 4
34 | DIM / QL стандарт А | Dimension EXL затворена система | 3 x 1000 ml | опаковка | 4
35 | DIM / QL стандарт B | Dimension EXL затворена система | 3 x 300 ml | опаковка | 8
36 | DIM / ALT | Dimension EXL затворена система | 240 теста | опаковка | 100
37 | DIM / ALT калибратор | Dimension EXL затворена система | 2x3x1,5 ml | опаковка | 5
38 | DIM / Албумин | Dimension EXL затворена система | 480 теста | опаковка | 25
39 | DIM / Алкална фосфатаза | Dimension EXL затворена система | 360 теста | опаковка | 30
40 | DIM / Алкална фосфатаза калибратор | Dimension EXL затворена система | 2x3x1,5 ml | опаковка | 5
41 | DIM / Амилаза | Dimension EXL затворена система | 240 теста | опаковка | 25
42 | DIM / Аполипопротеин А 1 | Dimension EXL затворена система | 70 теста | опаковка | 20
43 | DIM / Аполипопротеин B | Dimension EXL затворена система | 275 теста | опаковка | 5
44 | DIM / AST | Dimension EXL затворена система | 360 теста | опаковка | 60
45 | DIM / Билирубин директен | Dimension EXL затворена система | 320 теста | опаковка | 25
46 | DIM / Билирурин тотал | Dimension EXL затворена система | 480 теста | опаковка | 20
47 | DIM / Верификатор ензими (ALP, Amyl, GGT, AST, ALT) | Dimension EXL затворена система | 2x3x2ml | опаковка | 5
48 | DIM / GGT | Dimension EXL затворена система | 288 ml | опаковка | 45
49 | DIM / Гликиран хемоглобин с калибратор | Dimension EXL затворена система | 120 теста | опаковка | 4
50 | DIM / Глюкоза | Dimension EXL затворена система | 140 теста | опаковка | 200
51 | DIM / Желоязо | Dimension EXL затворена система | 240 теста | опаковка | 15
52 | DIM / Желязо калибратор | Dimension EXL затворена система | 4x1,2 ml | опаковка | 5
53 | DIM / ЖСК | Dimension EXL затворена система | 240 теста | опаковка | 10
54 | DIM / ЖСК калибратор | Dimension EXL затворена система | 2x3x1ml | опаковка | 5
55 | DIM / Ig G | Dimension EXL затворена система | 120 теста | опаковка | 6
56 | DIM / Ig A | Dimension EXL затворена система | 120 теста | опаковка | 6
57 | DIM / Ig M | Dimension EXL затворена система | 120 теста | опаковка | 6
58 | DIM / Калибратор 1 (Ca, креатинин, глюкоза, LA, уреа, пикочна киселина | Dimension EXL затворена система | 2x3x2ml | опаковка | 10
59 | DIM / Калибратор 2 (Mg, P, Триг) | Dimension EXL затворена система | 2x3x1,2ml | опаковка | 10
60 | DIM / Калибратор албумин/общ белтък | Dimension EXL затворена система | 2x3x2ml | опаковка | 10
61 | DIM / Калибратор apoA/apoB | Dimension EXL затворена система | 3x2ml | опаковка | 5
62 | DIM / калибратор BilTotal/BilDirect | Dimension EXL затворена система | 2x3x1ml | опаковка | 5
63 | DIM / Калибратор протеини (IgA, IgG, IgM, C3, C4, TRNF) | Dimension EXL затворена система | 2x5x1,5ml | опаковка | 5
64 | DIM / Калибратор CK/CK-MB | Dimension EXL затворена система | 2x3x2ml | опаковка | 5
65 | DIM / Калций | Dimension EXL затворена система | 480 теста | опаковка | 12
66 | DIM / Креатин киназа | Dimension EXL затворена система | 480 теста | опаковка | 6
67 | DIM / Креатин киназа MB | Dimension EXL затворена система | 120 теста | опаковка | 7
68 | DIM / Креатинин | Dimension EXL затворена система | 480 теста | опаковка | 65
69 | DIM / Креатинин ензимен | Dimension EXL затворена система | 448 теста | опаковка | 2
70 | DIM / кювети | Dimension EXL затворена система | 12000 броя | опаковка | 60
71 | DIM / LDL холестерол | Dimension EXL затворена система | 120 теста | опаковка | 2
72 | DIM / LDL холестерол калибратор | Dimension EXL затворена система | 2x3x2ml | опаковка | 2
73 | DIM / LDH | Dimension EXL затворена система | 480 теста | опаковка | 7
74 | DIM / LDH калибратор | Dimension EXL затворена система | 4x1,5ml | опаковка | 3
75 | DIM / Липаза | Dimension EXL затворена система | 120 теста | опаковка | 5
76 | DIM / Липаза калибратор | Dimension EXL затворена система | 2x3x1ml | опаковка | 3
77 | DIM / Магнезий | Dimension EXL затворена система | 120 теста | опаковка | 7
78 | DIM / Микроалбумин | Dimension EXL затворена система | 80 теста | опаковка | 7
79 | DIM / Микроалбумин калибратор | Dimension EXL затворена система | 2x5x1ml | опаковка | 2
80 | DIM / Пикочна киселина | Dimension EXL затворена система | 480 теста | опаковка | 17
81 | DIM / празна касета | Dimension EXL затворена система | 8 броя | опаковка | 2
82 | DIM / принтерна хартия | Dimension EXL затворена система | 4 броя | опаковка | 20
83 | DIM / Протеин в урина/ликвор | Dimension EXL затворена система | 80 теста | опаковка | 4
84 | DIM / Протеин в урина/ликвор калибратор | Dimension EXL затворена система | 2x5x4ml | опаковка | 2
85 | DIM / CRP | Dimension EXL затворена система | 120 теста | опаковка | 40
86 | DIM / CRP калибратор | Dimension EXL затворена система | 2x5x1ml | опаковка | 5
87 | DIM / C3 комплемент | Dimension EXL затворена система | 120 теста | опаковка | 6
88 | DIM / C4 комплемент | Dimension EXL затворена система | 120 теста | опаковка | 6
89 | DIM / серумни чашки | Dimension EXL затворена система | 1000 броя | опаковка | 1
90 | DIM / серумни чашки с капаче 1,5ml | Dimension EXL затворена система | 1000 броя | опаковка | 3
91 | DIM / Total Protein | Dimension EXL затворена система | 480 теста | опаковка | 25
92 | DIM / Триглицериди | Dimension EXL затворена система | 480 теста | опаковка | 15
93 | DIM / Уреа | Dimension EXL затворена система | 480 теста | опаковка | 40
94 | DIM / Фосфор | Dimension EXL затворена система | 480 теста | опаковка | 5
95 | DIM / HDL холестерол | Dimension EXL затворена система | 240 теста | опаковка | 16
96 | DIM / HDL холестерол калибратор | Dimension EXL затворена система | 2x3x1ml | опаковка | 5
97 | DIM / Холестерол | Dimension EXL затворена система | 480 теста | опаковка | 13
98 | DIM / Холестерол калибратор | Dimension EXL затворена система | 2x3x1ml | опаковка | 5
99 | DIM / Чек касета | Dimension EXL затворена система | 8 броя | опаковка | 1
Сумата от единичните цени без ДДС на цялата номенклатурна единица да се нанесе в колона 7, по която ще се извърши класирането, сумата от общите ст-ти без ДДС на цялата номенклатурна единица да се нанесе в колона 8, а сумата от общите ст-ти с ДДС на цялата номенклатурна единица да се нанесе в колона 9
9 | Architect c8000 – биохимичен анализатор консумативи и реактиви
Architect c8000 – биохимичен анализатор консумативи
1 | Detergent A | Architect c8000 затворена система | 2 x 500 ml | опаковка | 6
2 | Detergent B | Architect c8000 затворена система | 4 x 250 ml | опаковка | 3
3 | Alkaline Wash | Architect c8000 затворена система | 2 x 500 ml | опаковка | 10
4 | Acid Wash | Architect c8000 затворена система | 2 x 500 ml | опаковка | 10
5 | Water Bath Additive | Architect c8000 затворена система | 2 x 500 ml | опаковка | 3
6 | ICT Reference solution | Architect c8000 затворена система | 2 x 2000 ml | опаковка | 10
7 | ICT Cleaning Fluid | Architect c8000 затворена система |  | опаковка | 3
8 | Cuvette Drying Tip (x2); 09D51-02 | Architect c8000 затворена система |  | брой | 2
9 | Cuvette Wiper (x2); 09D42-02 | Architect c8000 затворена система |  | брой | 2
10 | Valve, Poppet set (x2); 09D36-02 | Architect c8000 затворена система |  | брой | 2
11 | Bellows, Bellows only; 2-89054-02 | Architect c8000 затворена система |  | брой | 2
12 | Diaphragm, Vacuum Pump New Style; 2-94796-02 | Architect c8000 затворена система |  | брой | 2
13 | Diaphragm, Vacuum 1; 7-93426-01 | Architect c8000 затворена система |  | брой | 2
14 | Reagent syringe Seal Tip #1 (x4); 09D39-02 | Architect c8000 затворена система |  | брой | 2
15 | Reagent syringe Seal Tip #2 (x4); 09D40-02 | Architect c8000 затворена система |  | брой | 2
16 | Reagent Syringe O-Ring 09D53-02 | Architect c8000 затворена система |  | брой | 4
17 | Sample Syringe Seal Tip #1 (x4); 09D37-02 | Architect c8000 затворена система |  | брой | 2
18 | Sample Syringe Seal Tip #2 (x4); 09D38-02 | Architect c8000 затворена система |  | брой | 2
19 | Samplesyringe O-ring; 09D52-02 | Architect c8000 затворена система |  | брой | 2
20 | ICT Rf Sol Check Valve (x2); 09D35-02 | Architect c8000 затворена система |  | брой | 2
21 | ICT Модул за определяне на електролити | Architect c8000 затворена система |  | брой | 2
22 | 1 ml Syringe (x4); 09D41-02 | Architect c8000 затворена система |  | брой | 2
23 | Source Lamp; 09D45-02 | Architect c8000 затворена система |  | брой | 3
24 | Миксер модел N BSM10-4621 Toshiba | Architect c8000 затворена система |  | брой | 1
25 | Държачи за малки правоъгълни ладии | Architect c8000 затворена система |  | брой | 10
Architect c8000 – биохимичен анализатор – реактиви
26 | ICT Sample Diluent (ICTD5) | Architect c8000 затворена система | R1: 10 x 90 ml | опаковка | 2
27 | ICT Serum Calibrator | Architect c8000 затворена система | 5 x 10 ml | опаковка | 3
28 | ICT Urine Calibrator | Architect c8000 затворена система | 5 x 10 ml | опаковка | 3
29 | Albumin | Architect c8000 затворена система | 840 ml | опаковка | 2
30 | Total Protein | Architect c8000 затворена система | 840 ml | опаковка | 5
31 | Microalbumin | Architect c8000 затворена система | 130 ml | опаковка | 12
32 | Upro (Общ белтък в урина) | Architect c8000 затворена система | 72 мл | опаковка | 12
33 | Glucose | Architect c8000 затворена система | 90 ml | опаковка | 13
34 | Urea | Architect c8000 затворена система | 110 ml | опаковка | 8
35 | Creatinine | Architect c8000 затворена система | 595 ml | опаковка | 8
36 | Uric Acid | Architect c8000 затворена система | 340 ml | опаковка | 5
37 | Bilirubin Total | Architect c8000 затворена система | 700 ml | опаковка | 4
38 | Bilirubin Direct | Architect c8000 затворена система | 520 ml | опаковка | 2
39 | Calcium | Architect c8000 затворена система | 65 ml | опаковка | 2
40 | Magnesium | Architect c8000 затворена система | 250 ml | опаковка | 3
41 | Phosphorus | Architect c8000 затворена система | 222 ml | опаковка | 4
42 | Iron | Architect c8000 затворена система | 297 ml | опаковка | 5
43 | UIBC Liquid | Architect c8000 затворена система | 96 ml | опаковка | 6
44 | CRP Vario | Architect c8000 затворена система | 516 ml | опаковка | 5
45 | Cholesterol | Architect c8000 затворена система | 840 ml | опаковка | 5
46 | HDL | Architect c8000 затворена система | 336 ml | опаковка | 5
47 | LDL | Architect c8000 затворена система | 146 ml | опаковка | 2
48 | Triglyceride | Architect c8000 затворена система | 840 ml | опаковка | 5
49 | Lpa | Architect c8000 затворена система | 30 ml | опаковка | 2
50 | apoA | Architect c8000 затворена система | 90 ml | опаковка | 2
51 | apoB | Architect c8000 затворена система | 90 ml | опаковка | 2
52 | AST | Architect c8000 затворена система | 910 ml | опаковка | 5
53 | ALT | Architect c8000 затворена система | 910 ml | опаковка | 5
54 | ALP | Architect c8000 затворена система | 160 ml | опаковка | 3
55 | GGT | Architect c8000 затворена система | 505 ml | опаковка | 12
56 | Amyl | Architect c8000 затворена система | 105 ml | опаковка | 4
57 | LDH | Architect c8000 затворена система | 330 ml | опаковка | 3
58 | Lipase | Architect c8000 затворена система | 365 ml | опаковка | 4
59 | CK | Architect c8000 затворена система | 315 ml | опаковка | 5
60 | CK-MB | Architect c8000 затворена система | 138 ml | опаковка | 4
61 | IgA | Architect c8000 затворена система | 112 ml | опаковка | 2
62 | IgG | Architect c8000 затворена система | 160 ml | опаковка | 2
63 | IgM | Architect c8000 затворена система | 112 ml | опаковка | 2
64 | C3 | Architect c8000 затворена система | 84 ml | опаковка | 2
65 | C4 | Architect c8000 затворена система | 84 ml | опаковка | 2
66 | MCC Calibrator | Architect c8000 затворена система | 6 x 5 ml | опаковка | 3
67 | SProt Calibrator | Architect c8000 затворена система | 3 x 12 | опаковка | 6
68 | Bilirubin Callibrator | Architect c8000 затворена система | 5 x 15 ml | опаковка | 2
69 | Microalbumin Calibrator | Architect c8000 затворена система | 1 x 2 ml | опаковка | 1
70 | Urine Protein Calibrator | Architect c8000 затворена система | 1 x 5 ml | опаковка | 2
71 | CRP Calibrator Set | Architect c8000 затворена система | 7 x 2 ml | опаковка | 2
72 | APO Calibrator | Architect c8000 затворена система | 1 x 1 ml | опаковка | 1
73 | CK-MB Calibrator | Architect c8000 затворена система | 2 x 1 ml | опаковка | 2
74 | HDL Calibrator | Architect c8000 затворена система | 1 x 6 ml | опаковка | 2
75 | LDL Calibrator | Architect c8000 затворена система | 3 x 1 ml | опаковка | 1
76 | IRON/MG Calibrator | Architect c8000 затворена система | 5 x 15 ml | опаковка | 2
77 | Lipase Calibrator | Architect c8000 затворена система | 2 x 3 ml | опаковка | 1
78 | Lpa Calibrator | Architect c8000 затворена система | 5 x 1 ml | опаковка | 1
79 | RANDOX Level 2 | Architect c8000 затворена система | 12 x 5 ml | опаковка | 6
80 | RANDOX Level 3 | Architect c8000 затворена система | 12 x 5 ml | опаковка | 6
81 | CK-MB Control | Architect c8000 затворена система | 2 x 1 ml | опаковка | 2
82 | LIQ CHEM Premium Plus 2 | Architect c8000 затворена система | 12 x 5 ml | опаковка | 1
83 | LIQ CHEM Premium Plus 3 | Architect c8000 затворена система | 12 x 5 ml | опаковка | 1
84 | Urine control | Architect c8000 затворена система | 2 x 6 x 5 ml | опаковка | 6
85 | Lpa Control | Architect c8000 затворена система | 3 x 1 ml | опаковка | 1
86 | CRP Control | Architect c8000 затворена система | 3 x 2 ml | опаковка | 2
Сумата от единичните цени без ДДС на цялата номенклатурна единица да се нанесе в колона 7, по която ще се извърши класирането, сумата от общите ст-ти без ДДС на цялата номенклатурна единица да се нанесе в колона 8, а сумата от общите ст-ти с ДДС на цялата номенклатурна единица да се нанесе в колона 9
10 | Architect i2000 – имунологичен анализатор - реактиви и консумативи
1 | ARC Triger Solution | Architect i2000 затворена система | 4x975ml | опаковка | 5
2 | ARC Pretriger Solution | Architect i2000 затворена система | 4x975ml | опаковка | 5
3 | ARC Con Wash Buffer | Architect i2000 затворена система | 4x975ml | опаковка | 5
4 | ARC Probe Conditioner | Architect i2000 затворена система | 4x25ml | брой | 5
5 | ARC React Vessels | Architect i2000 затворена система | 8x500 | брой | 5
6 | ARC Septums (200 PEC) | Architect i2000 затворена система | 200 броя | брой | 5
7 | ARC Sample Cups | Architect i2000 затворена система | 4x250 | брой | 5
8 | Cortisol Reagent Pack | Architect i2000 затворена система | 100 | опаковка | 1
9 | Cortisol Calibrator | Architect i2000 затворена система | 6x4ml | опаковка | 1
10 | Insulin Reagent Pack | Architect i2000 затворена система | 100 | опаковка | 1
11 | Insulin control | Architect i2000 затворена система | 3x8ml | опаковка | 1
12 | Insulin calibrator | Architect i2000 затворена система | 6x4ml | опаковка | 1
13 | Prolactin Reagent Pack | Architect i2000 затворена система | 100 | опаковка | 1
14 | Prolactin calibrator | Architect i2000 затворена система | 2x4ml | опаковка | 1
15 | Prolactin control | Architect i2000 затворена система | 3x8ml | опаковка | 1
16 | Total beta hCG Reagent Pack | Architect i2000 затворена система | 100 | опаковка | 1
17 | Total beta hCG calibrator | Architect i2000 затворена система | 6x4ml | опаковка | 1
18 | Total beta hCG control | Architect i2000 затворена система | 3x8ml | опаковка | 1
19 | TSH Reagent Pack | Architect i2000 затворена система | 1x100 или 4x100 | опаковка | 1
20 | TSH calibrator | Architect i2000 затворена система | 2x4ml | опаковка | 1
21 | TSH control | Architect i2000 затворена система | 3x8ml | опаковка | 1
22 | FT4 Reagent Pack | Architect i2000 затворена система | 100 | опаковка | 1
23 | FT4 calibrator | Architect i2000 затворена система | 2x4ml | опаковка | 1
24 | FT4 control | Architect i2000 затворена система | 3x8ml | опаковка | 1
25 | FT3 Reagent Pack | Architect i2000 затворена система | 100 | опаковка | 1
26 | FT3 calibrator | Architect i2000 затворена система | 2x4ml | опаковка | 1
27 | FT3 control | Architect i2000 затворена система | 3x8ml | опаковка | 1
28 | Estradiol | Architect i2000 затворена система | 100 | опаковка | 1
29 | Estradiol calibrator | Architect i2000 затворена система | 6x5ml | опаковка | 1
30 | Estradiol control | Architect i2000 затворена система | 3x8ml | опаковка | 1
31 | FSH Reagent Pack | Architect i2000 затворена система | 100 | опаковка | 1
32 | FSH calibrator | Architect i2000 затворена система | 2x4ml | опаковка | 1
33 | FSH control | Architect i2000 затворена система | 3x8ml | опаковка | 1
34 | LH Reagent Pack | Architect i2000 затворена система | 100 | опаковка | 1
35 | LH calibrator | Architect i2000 затворена система | 2x4ml | опаковка | 1
36 | LH control | Architect i2000 затворена система | 3x8ml | опаковка | 1
37 | Testosteron Reagent Pack | Architect i2000 затворена система | 100 | опаковка | 1
38 | Testosteron calibrator | Architect i2000 затворена система | 2x3ml | опаковка | 1
39 | Testosteron control | Architect i2000 затворена система | 3x8ml | опаковка | 1
40 | Progesteron Reagent Pack | Architect i2000 затворена система | 100 | опаковка | 1
41 | Progesteron calibrator | Architect i2000 затворена система | 2x4ml | опаковка | 1
42 | Progesteron control | Architect i2000 затворена система | 3x8ml | опаковка | 1
43 | HbA1c Reagent Pack | Architect i2000 затворена система | 100 | опаковка | 6
44 | HbA1c calibrator | Architect i2000 затворена система | 6x4ml | опаковка | 2
45 | HbA1c control | Architect i2000 затворена система | 3x8ml | опаковка | 2
46 | AFP Reagent Pack | Architect i2000 затворена система | 100 | опаковка | 1
47 | AFP calibrator | Architect i2000 затворена система | 2x4ml | опаковка | 1
48 | AFP vontrol | Architect i2000 затворена система | 3x8ml | опаковка | 1
49 | CEA Reagent Pack | Architect i2000 затворена система | 100 | опаковка | 1
50 | CEA calibrator | Architect i2000 затворена система | 2x4ml | опаковка | 1
51 | CEA control | Architect i2000 затворена система | 3x8ml | опаковка | 1
52 | CA 19-9 Reagent Pack | Architect i2000 затворена система | 100 | опаковка | 1
53 | CA 19-9 calibrator | Architect i2000 затворена система | 6x4ml | опаковка | 1
54 | CA 19-9 control | Architect i2000 затворена система | 3x8ml | опаковка | 1
55 | CA 125 Reagent Pack | Architect i2000 затворена система | 100 | опаковка | 1
56 | CA 125 calibrator | Architect i2000 затворена система | 2x4ml | опаковка | 1
57 | Ca 125 control | Architect i2000 затворена система | 3x8ml | опаковка | 1
58 | CA 15-3 Reagent Pack | Architect i2000 затворена система | 100 | опаковка | 1
59 | CA 15-3 calibrator | Architect i2000 затворена система | 2x4ml | опаковка | 1
60 | CA 15-3 control | Architect i2000 затворена система | 3x8ml | опаковка | 1
61 | Total PSA Reagent Pack | Architect i2000 затворена система | 100 | опаковка | 1
62 | Total PSA calibrator | Architect i2000 затворена система | 2x4ml | опаковка | 1
63 | Total PSA control | Architect i2000 затворена система | 3x8ml | опаковка | 1
64 | CK-MB Reagent Pack | Architect i2000 затворена система | 100 | опаковка | 1
65 | CK-MB Calibrator | Architect i2000 затворена система | 6x3ml | опаковка | 1
66 | CK-MB control | Architect i2000 затворена система | 6x3ml | опаковка | 1
67 | NT pro BNP Reagent Pack | Architect i2000 затворена система | 100 | опаковка | 1
68 | NT pro BNP calibrator | Architect i2000 затворена система | 6x4ml | опаковка | 1
69 | NT pro BNP control | Architect i2000 затворена система | 3x8ml | опаковка | 1
70 | Anti-TPO Reagent Pack | Architect i2000 затворена система | 100 | опаковка | 1
71 | Anti-TPO calibrator | Architect i2000 затворена система | 6x4ml | опаковка | 1
72 | Anti-TPO control | Architect i2000 затворена система | 2x4ml | опаковка | 1
73 | Troponin I Reagent Pack | Architect i2000 затворена система | 100 | опаковка | 25
74 | Troponin I calibrator | Architect i2000 затворена система | 6x4ml | опаковка | 2
75 | Troponin I control | Architect i2000 затворена система | 6x3ml | опаковка | 2
76 | Troponin High Sensitive Reagent Pack | Architect i2000 затворена система | 100 | опаковка | 25
77 | Troponin High Sensitive calibrator | Architect i2000 затворена система | 6x4ml | опаковка | 2
78 | Troponin High Sensitive control | Architect i2000 затворена система | 6x3ml | опаковка | 2
79 | SCC Reagent Pack | Architect i2000 затворена система | 100 | опаковка | 1
80 | SCC calibrator | Architect i2000 затворена система | 6x4ml | опаковка | 1
81 | SCC control | Architect i2000 затворена система | 3x8ml | опаковка | 1
82 | Methotrexate Teagent Pack | Architect i2000 затворена система | 100 | опаковка | 5
83 | Methotrexate calibrator | Architect i2000 затворена система | 6x4ml | опаковка | 2
84 | Methotrexate control | Architect i2000 затворена система | 4x8 | опаковка | 2
85 | Multi Diluent | Architect i2000 затворена система | 100 ml | опаковка | 1
86 | Abbot Lab Technopat Multichem Имунологична плюс контрола нива 1, 2, 3 | Architect i2000 затворена система | 12x5ml | опаковка | 1
87 | Buffer Filter | Architect i2000 затворена система |  | брой | 2
88 | ARC Wash Zone Probe | Architect i2000 затворена система |  | брой | 2
89 | ARC Probe (Reagent/Sample) | Architect i2000 затворена система |  | брой | 2
90 | ARC PRB/Tubing Waste Arm | Architect i2000 затворена система |  | брой | 2
91 | ARC Probe Tubing | Architect i2000 затворена система |  | брой | 2
92 | ARC R Wall Pro Filter | Architect i2000 затворена система |  | брой | 2
93 | ARC Sensor Level Buffer | Architect i2000 затворена система |  | брой | 2
94 | ARC Sensor Level Trigger | Architect i2000 затворена система |  | брой | 2
95 | ARC Sensor LVL Pre-Trigger | Architect i2000 затворена система |  | брой | 2
96 | ARC Tubing Wash Buffer Tran | Architect i2000 затворена система |  | брой | 2
97 | ARC Tubing/Sens WZ | Architect i2000 затворена система |  | брой | 2
98 | ARC Waste Pump | Architect i2000 затворена система |  | брой | 2
Сумата от единичните цени без ДДС на цялата номенклатурна единица да се нанесе в колона 7, по която ще се извърши класирането, сумата от общите ст-ти без ДДС на цялата номенклатурна единица да се нанесе в колона 8, а сумата от общите ст-ти с ДДС на цялата номенклатурна единица да се нанесе в колона 9
11 | Advia Centaur CP – консумативи и реактиви
Advia Centaur CP – консумативи
1 | Cleaning Solution concentrate | Advia Centaur CP затворена система | 12 x 70 ml | опаковка | 12
2 | Sample cups | Advia Centaur CP затворена система | 1 500 бр. | опаковка | 5
3 | Sample cuvettes | Advia Centaur CP затворена система | 3 000 бр. | опаковка | 12
4 | Sample tips | Advia Centaur CP затворена система | 6 480бр. | опаковка | 5
5 | Кит за профилактика | Advia Centaur CP затворена система | 1 брой | опаковка | 3
6 | Комплект шлаухи, сив 6 канал, перисталтична помпа | Advia Centaur CP затворена система | 1 брой | опаковка | 3
7 | Комплект шлаухи, син 2 канала перисталтична помпа | Advia Centaur CP затворена система | 1 брой | опаковка | 3
Advia Centaur CP – реактиви
8 | BNP | Advia Centaur CP затворена система | 100 | тест | 200
9 | CK-MB | Advia Centaur CP затворена система | 100 | тест | 600
10 | Tropoponin I | Advia Centaur CP затворена система | 100 | тест | 2000
11 | Insulin | Advia Centaur CP затворена система | 100 | тест | 1000
12 | Cortisol | Advia Centaur CP затворена система | 50 | тест | 500
13 | AFP | Advia Centaur CP затворена система | 100 | тест | 1000
14 | Estradiol | Advia Centaur CP затворена система | 100 | тест | 1000
15 | FSH | Advia Centaur CP затворена система | 100 | тест | 1000
16 | LH | Advia Centaur CP затворена система | 60 | тест | 600
17 | Общ hCG | Advia Centaur CP затворена система | 50 | тест | 500
18 | Progesteron | Advia Centaur CP затворена система | 50 | тест | 500
19 | Prolactin | Advia Centaur CP затворена система | 50 | тест | 500
20 | Testosteron | Advia Centaur CP затворена система | 100 | тест | 500
21 | Anti-TPO | Advia Centaur CP затворена система | 100 | тест | 500
22 | FT3 | Advia Centaur CP затворена система | 100 | тест | 800
23 | FT4 | Advia Centaur CP затворена система | 100 | тест | 1200
24 | TSH-UL | Advia Centaur CP затворена система | 100 | тест | 1500
25 | CA 15-3 | Advia Centaur CP затворена система | 100 | тест | 2000
26 | CA 19-9 | Advia Centaur CP затворена система | 50 | тест | 2500
27 | CA 125 | Advia Centaur CP затворена система | 100 | тест | 2000
28 | CEA | Advia Centaur CP затворена система | 100 | тест | 3000
29 | PSA | Advia Centaur CP затворена система | 100 | тест | 3000
30 | PTH | Advia Centaur CP затворена система | 100 | тест | 1500
31 | Течен имунологичен контрол 3 нива | Advia Centaur CP затворена система | 4x3x5ml | опаковка | 1
32 | Immuno control – лиофилизиран имунологичен контрол 3 нива | Advia Centaur CP затворена система | 4x3x5ml | опаковка | 2
33 | Tumor mrker control - – лиофилизиран имунологичен контрол Ниво 1 | Advia Centaur CP затворена система | 6x 2 ml | опаковка | 5
34 | Tumor mrker control - – лиофилизиран имунологичен контрол Ниво 2 | Advia Centaur CP затворена система | 6 x 2 ml | опаковка | 5
35 | Tumor mrker control - – лиофилизиран имунологичен контрол Ниво 3 | Advia Centaur CP затворена система | 6 x 2 ml | опаковка | 5
36 | Cardiac marker control – течен контрол сърдечни маркери 3 нива | Advia Centaur CP затворена система | 3x6x3ml | опаковка | 5
37 | Anti-TPO control – 2 нива | Advia Centaur CP затворена система | 2x3x2ml | опаковка | 1
38 | BNP control – 3 нива | Advia Centaur CP затворена система | 3x2x3ml | опаковка | 1
39 | Ancillary Probe Wash 1 | Advia Centaur CP затворена система | 2x25ml | опаковка | 5
40 | Ancillary Probe Wash 2 | Advia Centaur CP затворена система | 2x25ml | опаковка | 5
41 | PTH control – 3 нива | Advia Centaur CP затворена система | 2x2x2ml | опаковка | 3
42 | Calibrator A | Advia Centaur CP затворена система | 2x2x5ml | опаковка | 6
43 | Calibrator B | Advia Centaur CP затворена система | 2x2x5ml | опаковка | 6
44 | Calibrator D | Advia Centaur CP затворена система | 2x2x2ml | опаковка | 6
45 | Calibrator E | Advia Centaur CP затворена система | 2x2x2ml | опаковка | 6
46 | Calibrator O | Advia Centaur CP затворена система | 2x2x1ml | опаковка | 3
47 | Calibrator Q | Advia Centaur CP затворена система | 2x2x2ml | опаковка | 6
48 | Calibrator 30 | Advia Centaur CP затворена система | 2x2x52l | опаковка | 3
49 | Calibrator 66 | Advia Centaur CP затворена система | 2x2x1ml | опаковка | 3
50 | Calibrator 43 | Advia Centaur CP затворена система | 2x2x2ml | опаковка | 6
51 | Calibrator 15 | Advia Centaur CP затворена система | 2x2x2ml | опаковка | 6
52 | Calibrator CK-MB | Advia Centaur CP затворена система | 2x2x2ml | опаковка | 2
53 | Calibrator PTH | Advia Centaur CP затворена система | 2x2x1ml | опаковка | 2
54 | Calibrator BNP | Advia Centaur CP затворена система | 2x2x2ml | опаковка | 2
55 | Wash 1 | Advia Centaur CP затворена система | 2x1500 ml | опаковка | 30
56 | R1 и R2 (Acid wash/Basic wash) | Advia Centaur CP затворена система | 600 ml | опаковка | 30
57 | Diluent CA 19-9 | Advia Centaur CP затворена система | 2x5ml | опаковка | 1
58 | Diluent ThCG | Advia Centaur CP затворена система | 2x25ml | опаковка | 1
59 | Diluent Insulin | Advia Centaur CP затворена система | 2x10ml | опаковка | 1
60 | Diluent Estradiol | Advia Centaur CP затворена система | 2x5ml | опаковка | 1
61 | Diluemt CK-MB | Advia Centaur CP затворена система | 2x5ml | опаковка | 1
62 | Diluent CEA | Advia Centaur CP затворена система | 2x5ml | опаковка | 1
63 | Diluent anti-TPO | Advia Centaur CP затворена система | 2x5ml | опаковка | 1
64 | Multi Diluent 1 | Advia Centaur CP затворена система | 2x25ml | опаковка | 1
65 | Multi Diluent 2 | Advia Centaur CP затворена система | 2x10ml | опаковка | 1
66 | Multi Diluent 3 | Advia Centaur CP затворена система | 2x5ml | опаковка | 1
67 | Multi Diluent 11 | Advia Centaur CP затворена система | 2x5ml | опаковка | 1
Сумата от единичните цени без ДДС на цялата номенклатурна единица да се нанесе в колона 7, по която ще се извърши класирането, сумата от общите ст-ти без ДДС на цялата номенклатурна единица да се нанесе в колона 8, а сумата от общите ст-ти с ДДС на цялата номенклатурна единица да се нанесе в колона 9
12 | Advia 2120 – хематологичен анализатор
1 | CN Free Hbg Timepack | Advia 2120 затворена система | 2x1950 ml | опаковка | 20
2 | CN Free CBC Diff Timepack | Advia 2120 затворена система | 2x2075 ml | опаковка | 20
3 | Auto Retic | Advia 2120 затворена система | 4x820 ml | опаковка | 12
4 | EZ Wash | Advia 2120 затворена система | 2x1620 ml | опаковка | 50
5 | Sheat Rince | Advia 2120 затворена система | 20 l | опаковка | 60
6 | Perox Sheat | Advia 2120 затворена система | 4x2725 ml | опаковка | 20
7 | Контролна кръв нормална | Advia 2120 затворена система | 4 ml | опаковка | 36
8 | Контролна кръв абнормална 1 | Advia 2120 затворена система | 4 ml | опаковка | 24
9 | Контролна кръв абнормална 2 | Advia 2120 затворена система | 4 ml | опаковка | 24
10 | Filter Cloth | Advia 2120 затворена система | 1 брой | опаковка | 10
11 | Filter Perox Sheat | Advia 2120 затворена система | 1 брой | опаковка | 10
12 | Filter RBC/Baso Sheat | Advia 2120 затворена система | 1 брой | опаковка | 10
13 | Кит за профилактика | Advia 2120 затворена система | 1 брой | опаковка | 2
14 | Реактив за ликвор | Advia 2120 затворена система | 1 кит | опаковка | 4
15 | Кит контроли за ликвор | Advia 2120 затворена система | 1 кит | опаковка | 4
Сумата от единичните цени без ДДС на цялата номенклатурна единица да се нанесе в колона 7, по която ще се извърши класирането, сумата от общите ст-ти без ДДС на цялата номенклатурна единица да се нанесе в колона 8, а сумата от общите ст-ти с ДДС на цялата номенклатурна единица да се нанесе в колона 9
13 | Advia 560 – хематолоогичен анализатор
1 | Дилуент | Advia 560 затворена система | 20 l | опаковка | 55
2 | Лайзер | Advia 560 затворена система | 5 l | опаковка | 5
3 | Diff | Advia 560 затворена система | 1 l | опаковка | 20
4 | Хипоклийн | Advia 560 затворена система | 1 l | опаковка | 20
5 | Контрол сет L, N, H | Advia 560 затворена система |  | опаковка | 4
6 | Калибратор | Advia 560 затворена система | 3 ml | опаковка | 5
Сумата от единичните цени без ДДС на цялата номенклатурна единица да се нанесе в колона 7, по която ще се извърши класирането, сумата от общите ст-ти без ДДС на цялата номенклатурна единица да се нанесе в колона 8, а сумата от общите ст-ти с ДДС на цялата номенклатурна единица да се нанесе в колона 9
14 | Cell-Dyn 1800 – хематологичен анализатор
1 | Вакуум помпа | Cell-Dyn 1800 |  | брой | 1
2 | Спринцовки (Комплект) | Cell-Dyn 1800 |  | брой | 2
3 | Релета (Комплект) | Cell-Dyn 1800 |  | брой | 1
4 | Комплект шлаухи | Cell-Dyn 1800 |  | брой | 2
5 | Дилуент | Cell-Dyn 1800 |  | опаковка | 40
6 | Детергент | Cell-Dyn 1800 |  | опаковка | 20
7 | Лизиращ разтвор | Cell-Dyn 1800 |  | опаковка | 4
Сумата от единичните цени без ДДС на цялата номенклатурна единица да се нанесе в колона 7, по която ще се извърши класирането, сумата от общите ст-ти без ДДС на цялата номенклатурна единица да се нанесе в колона 8, а сумата от общите ст-ти с ДДС на цялата номенклатурна единица да се нанесе в колона 9
2 | ОТДЕЛЕНИЕ ПО ОБЩА И КЛИНИЧНА ПАТОЛОГИЯ И СЪДЕБНА МЕДИЦИНА
1 | основни китове и консумативи
1 | Етилов алкохол 95° |  | бут. х 1 л | л | 600
2 | Абсолютен етилов алкохол ХЧА |  | бут. х 1 л | л | 600
3 | Неоклиър |  | бут. х 5 л | л | 250
4 | Ксилол |  | бут. х 1 л | л | 20
5 | Ацетон |  | бут. х 1 л | л | 15
6 | Включваща среда за микроскопия |  | бут. х 0.5 л | л | 8
7 | Формалдехид 40% |  | туби х 5 л | л | 40
8 | Формалдехид 10% неутрален |  | туби х 5 л | л | 5
9 | Декалциниращ разтвор |  | бут. х 1 л | л | 12
10 | Парафин с точка на топене 56° - 58° С |  | оп. х 1 кг | кг | 200
11 | Кедрово масло |  | оп. х 100 мл | л | 2
12 | Фиксиращ спрей |  | оп. х 150 мл | л | 6
13 | Лепило за криостат |  | оп. х 100 мл | л | 10
14 | Хематоксилин - Джил ІІІ |  | бут. х 1 л | л | 15
15 | Еозин 1% воден разтвор |  | бут. х 1 л | л | 17
16 | Гимза |  | бут. х 1 л | л | 2
17 | Майнгрюнвалд |  | бут. х 1 л | л | 2
18 | PAS |  | опаковка | кит | 10
19 | PAS алциан |  | опаковка | кит | 6
20 | Алциан блу |  | опаковка | кит | 2
21 | PASM |  | опаковка | кит | 4
22 | Трихром Масон |  | опаковка | кит | 4
23 | Конгород |  | опаковка | кит | 4
24 | Грокот |  | опаковка | кит | 1
25 | Гримелиус |  | опаковка | кит | 1
26 | Гомори |  | опаковка | кит | 4
27 | Малори |  | опаковка | кит | 4
28 | Перлс |  | опаковка | кит | 6
29 | Ван Гизон |  | опаковка | кит | 2
30 | Папаниколау |  | опаковка | кит | 1
31 | 1% разтвор на Тилуидиново синьо |  | бут. х 1 л | л | 4
32 | Methenamine silver plating kit to Gomori / MERK / |  | опаковка | кит | 8
33 | Судан III |  | опаковка | кит | 4
34 | Судан black solution |  | опаковка | кит | 4
Сумата от единичните цени без ДДС на цялата номенклатурна единица да се нанесе в колона 7, по която ще се извърши класирането, сумата от общите ст-ти без ДДС на цялата номенклатурна единица да се нанесе в колона 8, а сумата от общите ст-ти с ДДС на цялата номенклатурна единица да се нанесе в колона 9
2 | затворена система за имунохистохимия
1 | Поликл. заешки анти човешки IgG /ФИТС - концентрат |  | оп. х 2 мл | опаковка | 4
2 | Поликл. заешки анти човешки IgА /ФИТС - концентрат |  | оп. х 2 мл | опаковка | 4
3 | Поликл. заешки анти човешки IgМ /ФИТС - концентрат |  | оп. х 2 мл | опаковка | 4
4 | Поликл. заешки анти човешки C 3с комплемент/ ФИТС - концентрат |  | оп. х 2 мл | опаковка | 4
5 | Поликл. заешки анти човешки C1q комплемент/ ФИТС - концентрат |  | оп. х 2 мл | опаковка | 4
6 | Поликл.заешки анти човешки C4с комплемент/ ФИТС - концентрат |  | оп. х 2 мл | опаковка | 4
7 | Поликл.заешки анти човешки фибриноген / ФИТС - концентрат |  | оп. х 2 мл | опаковка | 4
8 | Монокл. миши анти човешки цитокератин, клон АЕ1/ АЕ3, готов за употреба |  | оп. х 6 мл | опаковка | 2
9 | Монокл. миши анти човешки цитокератин 7, клон OV - TL 12/30, готов за употреба |  | оп. х 6 мл | опаковка | 2
10 | Монокл. миши анти човешки цитокератин 20, клон Кs20.8, готов за употреба |  | оп. х 6 мл | опаковка | 2
11 | Монокл. миши анти човешки цитокератин 5/6, клон D5/16 B4 готов за употреба |  | оп. х 6 мл | опаковка | 2
12 | Монокл. миши анти човешки цитокератин 19, клон RCK108 готов за употреба |  | оп. х 6 мл | опаковка | 2
13 | Монокл. миши анти човешки CD 56, крон 123С3 готов за употреба |  | оп. х 6мл | опаковка | 2
14 | Монокл. миши анти човешки Неврон специф.енолаза, клон BBS/NC/VI - H14, готов за употреба |  | оп. х 6 мл | опаковка | 2
15 | Монокл. миши анти човешки Прогестерон рецептор, клон PgR636, готов за употреба |  | оп. х 6 мл | опаковка | 2
16 | Монокл. миши анти човешки Естроген рецептор алфа, клон ЕP1, готов за употреба |  | оп. х 6 мл | опаковка | 2
17 | Монокл. миши анти човешки Ки-67, клон MIB-1, готов за употреба |  | оп. х 6 мл | опаковка | 2
18 | Поликл. заешки анти човешки Тиреоглобулин, готов за употреба |  | оп. х 6 мл | опаковка | 2
19 | Поликл. заешки анти човешки Калцитонин, готов за употреба |  | оп. х 6 мл | опаковка | 2
20 | Монокл. миши анти човешки TTФ1, крон 8G7G3/1, готов за употреба |  | оп. х 6 мл | опаковка | 2
21 | Монокл. миши анти човешки Меланозама, крон HMB -45, готов за употреба |  | оп. х 6 мл | опаковка | 2
22 | Поликл. заешки анти човешки С - 100 , готов за употреба |  | оп. х 6 мл | опаковка | 2
23 | Поликл. заешки анти човешки Глиален фибр.кисел протеин, готов за употреба |  | оп. х 6 мл | опаковка | 2
24 | Монокл. миши анти човешки СДХ 2, клон DAK - CDX2, готов за употреба |  | оп. х 6 мл | опаковка | 2
25 | Монокл. миши анти човешки Мелан A, клон А103, готов за употреба |  | оп. х 6 мл | опаковка | 2
26 | Монокл. Миши анти човешки виментин, клон V9, готов за употреба |  | оп. х 6 мл | опаковка | 2
27 | Монокл. Миши анти човешки гладкомускулен актин, клон 1A4, готов за употреба |  | оп. х 6 мл | опаковка | 2
28 | Монокл. Миши анти човешки ЕМА, клон E29, готов за употреба |  | оп. х 6 мл | опаковка | 2
29 | Монокл. Миши анти човешки СД 10, клон 56С6, готов за употреба |  | оп. х 6 мл | опаковка | 2
30 | Монокл. Миши анти човешки СД 20, клон L26, готов за употреба |  | оп. х 6 мл | опаковка | 2
31 | Поликл. Заешки анти човешки СД3, готов за употреба |  | оп. х 6 мл | опаковка | 2
32 | Монокл. Миши анти човешки СД 5, клон 4C7, готов за употреба |  | оп. х 6 мл | опаковка | 2
33 | Монокл. Миши анти човешки СД 15, клон Carb-3, готов за употреба |  | оп. х 6 мл | опаковка | 2
34 | Монокл. Миши анти човешки СД 30, клон Ber-H2, готов за употреба |  | оп. х 6 мл | опаковка | 2
35 | Монокл. Заешки анти човешки АМАКР, клон 13H4, готов за употреба |  | оп. х 6 мл | опаковка | 2
36 | Монокл. Миши анти човешки Дезмин, клон D33, готов за употреба |  | оп. х 6 мл | опаковка | 2
37 | Монокл. Миши анти човешки СД 23, клон DAK-CD23, готов за употреба |  | оп. х 6 мл | опаковка | 2
38 | Монокл. Миши анти човешки МУМ1 Протеин, клон MUM1p, готов за употреба |  | оп. х 6 мл | опаковка | 2
39 | Монокл. Миши анти човешки Е-Кадхерин, клон NCH-38, готов за употреба |  | оп. х 6 мл | опаковка | 2
40 | Монокл. Миши анти човешки БСЛ-2 протеин, клон 124, готов за употреба |  | оп. х 6 мл | опаковка | 2
41 | Монокл. Миши анти човешки БСЛ-6 протеин, клон PG-B6p, готов за употреба |  | оп. х 6 мл | опаковка | 2
42 | Монокл. Миши анти човешки СД43, клон DF-T1, готов за употреба |  | оп. х 6 мл | опаковка | 2
43 | Монокл. Миши анти човешки СД 138, клон MI15, готов за употреба |  | оп. х 6 мл | опаковка | 2
44 | Монокл. Миши анти човешки СД34, клон Ber-H2, готов за употреба |  | оп. х 6 мл | опаковка | 2
45 | Монокл. Миши анти човешки СД31,Ендотелиални клетки, клон JC70A, готов за употреба |  | оп. х 6 мл | опаковка | 2
46 | Монокл. Миши анти човешки СД68, клон PG-M1, готов за употреба |  | оп. х 6 мл | опаковка | 2
47 | Монокл. Миши анти човешки Циклин Д1, клон ЕР12, готов за употреба |  | оп. х 6 мл | опаковка | 2
48 | Монокл. Миши анти човешки СД 1а, клон 010, готов за употреба |  | оп. х 6 мл | опаковка | 2
49 | Монокл. Миши анти човешки СД45РО, клон UCHL1, готов за употреба |  | оп. х 6 мл | опаковка | 2
50 | Монокл. Миши анти човешки СД 4, клон 4B12, готов за употреба |  | оп. х 6 мл | опаковка | 2
51 | Монокл. Миши анти човешки СД 8, клон C8/144B, готов за употреба |  | оп. х 6 мл | опаковка | 2
52 | Монокл. Заешки анти човешки ТдТ , клон EP266, готов за употреба |  | оп. х 6 мл | опаковка | 2
53 | Поликл. Заешки анти човешки Простат-специфичен антиген, готов за употреба |  | оп. х 6 мл | опаковка | 2
54 | Монокл. Миши анти човешки СД 7, клон CBC.37, готов за употреба |  | оп. х 6 мл | опаковка | 2
55 | Монокл. Миши анти човешки СД 21, клон 1F8, готов за употреба |  | оп. х 6 мл | опаковка | 2
56 | Монокл. Миши анти човешки Хепатоцити, клон OCH1E5, готов за употреба |  | оп. х 6 мл | опаковка | 2
57 | Монокл. Миши анти човешки ВТ1 протеин, клон 6F-H2, готов за употреба |  | оп. х 6 мл | опаковка | 2
58 | Монокл. Миши анти човешки ИгГ4, готов за употреба |  | оп. х 6 мл | опаковка | 2
59 | Поликл. Заешки анти човешки Капа леки вериги, готов за употреба |  | оп. х 6 мл | опаковка | 2
60 | Поликл. Заешки анти човешки Ламда леки вериги, готов за употреба |  | оп. х 6 мл | опаковка | 2
61 | Монокл. Миши анти човешки Калретинин, клон DAK-Calret 1, готов за употреба |  | оп. х 6 мл | опаковка | 2
62 | Монокл. Миши анти човешки ß-Катенин, клон ß-Catenin-1, готов за употреба |  | оп. х 6 мл | опаковка | 2
63 | Монокл. Миши анти човешки p53, клон DO-7, готов за употреба |  | оп. х 6 мл | опаковка | 2
64 | Монокл. Миши анти човешки СД246, АЛК протеин, клон ALK1, готов за употреба |  | оп. х 6 мл | опаковка | 2
65 | Монокл. Миши анти човешки D2-40 Напсин, клон D2-40, готов за употреба |  | оп. х 1 мл | опаковка | 2
66 | Монокл. Миши анти човешки Цитокератин 8/18, клон EP17/30, готов за употреба |  | оп. х 12 мл | опаковка | 1
67 | Монокл. миши анти човешки Синаптофизин, клон DAK- SYNAP, готов за употреба |  | оп. х 12 мл | опаковка | 1
68 | Монокл. миши анти човешки р63, клон DAK - p63,готов за употреба |  | оп. х 12 мл | опаковка | 1
69 | Монокл. миши анти човешки Простеин, клон 10Е3, готов за употреба |  | оп. х 12 мл | опаковка | 1
70 | Монокл. Миши анти човешки БСЛ-10 протеин, клон 151, концентрат |  | оп. х 0,2 мл | опаковка | 1
71 | Заешки анти човешки СД117,с-kit, концентрат |  | оп. х 0,2 мл | опаковка | 1
72 | Монокл. миши анти човешки Хромогранин А,клон DAK-A3 концентрат |  | оп. х 0,2 мл | опаковка | 1
73 | Поликл. заешки анти човешки ХЕР- 2, концентрат |  | оп. х 0.2 мл | опаковка | 1
74 | Монокл. миши анти човешки Калпонин, клон Calp, готов за употреба |  | оп. х 1 мл | опаковка | 1
75 | Инхибин алфа |  | оп. х 12 мл | опаковка | 1
76 | Универсална стандартизирана декстранова визуализираща система с включени буфери за антигенно възстановяване с високо pH и промиване - фабрична опаковка |  | оп. х 400 теста | опаковка | 5
77 | Концентрат х 50 за антигенно възстановяване, депарафиниране и рехидратация с pH 6 |  | оп. х 90 мл | опаковка | 1
78 | Разредител за антитела |  | оп. х 50 мл | опаковка | 2
79 | Включваща среда на водна основа |  | оп. х 15 мл | опаковка | 2
80 | Флуоресцентна включваща среда |  | оп. х 15мл | опаковка | 2
81 | Phosphate - Buffer Saline pH 7 ( 6х11.6 g. ) |  | оп.6х11.6g | опаковка | 1
Сумата от единичните цени без ДДС на цялата номенклатурна единица да се нанесе в колона 7, по която ще се извърши класирането, сумата от общите ст-ти без ДДС на цялата номенклатурна единица да се нанесе в колона 8, а сумата от общите ст-ти с ДДС на цялата номенклатурна единица да се нанесе в колона 9
3 | ЛАБОРАТОРИЯ ПО ТРАНСФУЗИОННА ХЕМАТОЛОГИЯ
1 | Тест-серуми
1. | Анти-В моноклонален |  | 10 мл | опаковка | 300
2. | Анти-А моноклонален |  | 10 мл | опаковка | 300
3. | Анти-АВ моноклонален |  | 10 мл | опаковка | 300
4. | Анти-В от друг източник |  | 10 мл | опаковка | 2
5. | Анти-А от друг източник |  | 10 мл | опаковка | 2
6. | Анти-АВ от друг източник |  | 10 мл | опаковка | 2
7. | Анти-А1 Лектин (на плочка) |  | 5 мл | опаковка | 60
8. | Анти-Н моноклонален (на плочка) |  | 5 мл | опаковка | 4
9. | Анти-D (IgM) моноклонален |  | 10 мл | опаковка | 130
10. | Анти D (IgG+IgM) моноклонален |  | 10 мл | опаковка | 130
11. | Анти D (IgG) човешко |  | 10 мл | опаковка | 5
12. | Анти-Cw моноклонален |  | 5 мл | опаковка | 1
13. | Анти-C моноклонален |  | 10 мл | опаковка | 4
14. | Анти-c моноклонален |  | 10 мл | опаковка | 4
15. | Анти-E моноклонален |  | 10 мл | опаковка | 4
16. | Анти-e моноклонален |  | 10 мл | опаковка | 4
17. | Анти-Kell моноклоналена (на плочка) |  | 10 мл | опаковка | 2
18. | Анти-k моноклонален |  | 5 мл | опаковка | 1
19. | Анти-Fy а моноклонален |  | 5 мл | опаковка | 2
20. | Анти-Fy в моноклонален |  | 5мл | опаковка | 2
21. | Анти-Jk а моноклонален |  | 5мл | опаковка | 2
22. | Анти-Jk в моноклонален |  | 5 мл | опаковка | 2
23. | Анти-Le а моноклонален |  | 5 мл | опаковка | 2
24. | Анти-Le в моноклонален |  | 5 мл | опаковка | 2
25. | Анти-P1 моноклонален |  | 5 мл | опаковка | 2
26. | Анти-М моноклонален |  | 5 мл | опаковка | 2
27. | Анти-N моноклонален |  | 5 мл | опаковка | 2
28. | Анти-S моноклонален |  | 5 мл | опаковка | 2
29. | Анти-s моноклонален |  | 5 мл | опаковка | 2
30. | Анти-Lu а моноклонален |  | 5 мл | опаковка | 1
31. | Анти-Lu в моноклонален |  | 5 мл | опаковка | 1
32. | Антиглобулинов серум (AHG) полиспецифичен |  | 10 мл | опаковка | 10
33. | Анти-IgG |  | 5мл | опаковка | 5
34. | Анти-С3d |  | 5 мл | опаковка | 2
35. | Лисс (фабричен, готов) |  | 10 мл | опаковка | 20
36. | Папаин (фабричен, готов) |  | 10 мл | опаковка | 4
37. | Албумин 22 % -за in vitro диагностика |  | 10 мл | опаковка | 2
Сумата от единичните цени без ДДС на цялата номенклатурна единица да се нанесе в колона 7, по която ще се извърши класирането, сумата от общите ст-ти без ДДС на цялата номенклатурна единица да се нанесе в колона 8, а сумата от общите ст-ти с ДДС на цялата номенклатурна единица да се нанесе в колона 9
2 | Гел-тестове
1. | Антигенен профил І: P1, LeA, LeB, LuA, LuB | центрофуга "DiaMed" | 1 х 12 | опаковка | 2
2. | Антигенен профил ІІ: k, KpA, KpB, JkA, JkB | центрофуга "DiaMed" | 1 х 12 | опаковка | 2
3. | Антигенен профил ІІІ: M, N, S, s, FyA, FyB | центрофуга "DiaMed" | 1 х 12 | опаковка | 2
4. | Анти-Kell моноклонален | центрофуга "DiaMed" | 1 х 12 | опаковка | 10
5. | Типизиране на парциален RhD | центрофуга "DiaMed" | Set (12 теста) | опаковка | 3
6. | АВО / D моноклонални | центрофуга "DiaMed" | 4 х 12 | опаковка | 6
7. | Rh фенотип + Kell моноклонални | центрофуга "DiaMed" | 4 х 12 | опаковка | 6
8. | Директен Кумбс: IgG, IgM, IgA, C3c, C3d | центрофуга "DiaMed" | 1 х 12 | опаковка | 2
9. | Директен Кумбс: IgG, C3d | центрофуга "DiaMed" | 1 х 12 | опаковка | 6
10. | ДАТ IgG - разреждане | центрофуга "DiaMed" | 1 х 12 | опаковка | 2
11. | ДАТ IgG1 / IgG3 | центрофуга "DiaMed" | 1 х 12 | опаковка | 4
12. | Лисс / Кумбс + Ензим тест | центрофуга "DiaMed" | 4 х 12 | опаковка | 80
13. | Лисс / Кумбс | центрофуга "DiaMed" | 4 х 12 | опаковка | 18
14. | Кумбс Анти-IgG | центрофуга "DiaMed" | 4 х 12 | опаковка | 4
15. | NaCl, Ензим тест и студови аглутинини | центрофуга "DiaMed" | 4 х 12 | опаковка | 18
16. | Тест за съвместимост (с моноклонални анти-В, анти-А и анти-D) | центрофуга "DiaMed" | 4 х 12 | опаковка | 100
Сумата от единичните цени без ДДС на цялата номенклатурна единица да се нанесе в колона 7, по която ще се извърши класирането, сумата от общите ст-ти без ДДС на цялата номенклатурна единица да се нанесе в колона 8, а сумата от общите ст-ти с ДДС на цялата номенклатурна единица да се нанесе в колона 9
3 | Реактиви за гел-тестове
1. | Тест-серуми за антигенен профил ІІІ: анти-M, анти-N, анти-S, анти-s, анти-FyA, анти-FyB | центрофуга "DiaMed" | 6 х 1,4мл. | опаковка | 1
2. | Анти-D за верификация на D WEAK по ИАГТ | центрофуга "DiaMed" | 5 мл. | опаковка | 2
3. | Дилуент 2 (Лисс модифициран) | центрофуга "DiaMed" | 500 мл | опаковка | 30
4. | Дилуент 1 (Бромелин модифициран) | центрофуга "DiaMed" | 500 мл | опаковка | 3
5. | Разтвор за промиване на папаинизирани еритроцити | центрофуга "DiaMed" | 500 мл | опаковка | 6
6. | Разтвор за стабилизиране на еритроцити | центрофуга "DiaMed" | 500 мл | опаковка | 6
7. | Тест-еритроцити за скрининг І, ІІ, ІІІ | центрофуга "DiaMed" | 3 х 10 мл | опаковка | 15
8. | Тест-еритроцити за скрининг Ір, ІІр, ІІІр (папаинизирани) | центрофуга "DiaMed" | 3 х 10 мл. | опаковка | 15
9. | Тест-еритроцити за идентификация | центрофуга "DiaMed" | 11 х 4 мл | опаковка | 6
10. | Тест-еритроцити за идентификация “P” (папаинизирани) | центрофуга "DiaMed" | 11 х 4 мл | опаковка | 6
11. | Тест-еритроцити A1-A2-B-0 | центрофуга "DiaMed" | 4 х 10 мл | опаковка | 36
12. | Тестове за кисела елуция на антиеритроцитни антитела | центрофуга "DiaMed" | 10 теста | опаковка | 2
13. | Външен качествен контрол „Advanced“ | центрофуга "DiaMed" | Set | опаковка | 2
Сумата от единичните цени без ДДС на цялата номенклатурна единица да се нанесе в колона 7, по която ще се извърши класирането, сумата от общите ст-ти без ДДС на цялата номенклатурна единица да се нанесе в колона 8, а сумата от общите ст-ти с ДДС на цялата номенклатурна единица да се нанесе в колона 9
4 | Реактиви за Swing Twen Sampler
1 | Промивен разтвор А за Swing Twen Sampler | Swing Twen Sampler | туби. х 10 л | туба | 36
2 | Промивен разтвор В за Swing Twen Sampler | Swing Twen Sampler | туби. х 10 л | туба | 2
3 | Дилуент 2 (Лисс модифициран) | Swing Twen Sampler | 100 мл | опаковка | 10
4 | Дилуент 1 (Бромелин модифициран) | Swing Twen Sampler | 100 мл | опаковка | 2
Сумата от единичните цени без ДДС на цялата номенклатурна единица да се нанесе в колона 7, по която ще се извърши класирането, сумата от общите ст-ти без ДДС на цялата номенклатурна единица да се нанесе в колона 8, а сумата от общите ст-ти с ДДС на цялата номенклатурна единица да се нанесе в колона 9
4 | Лаборатории по микробиология и вирусология
Вирусология
1. | Обособена група реактиви за диагностика на хепатитни маркери и HIV
Реактиви, системни разтвори и консумативи за Architect Abbott
1 | ARC HAVAB IGG RGT | Architect | 100 теста | опаковка | 10
2 | ARC HAVAB IGG CAL | Architect |  | опаковка | 5
3 | ARC HAVAB IGG CTL | Architect |  | опаковка | 5
4 | ARC HAVAB IGM RGT | Architect | 100 теста | опаковка | 10
5 | ARC HAVAB IGM CAL | Architect |  | опаковка | 5
6 | ARC HAVAB IGM CTL | Architect |  | опаковка | 5
7 | ARC HBSAG QUAL II RGT | Architect | 100 теста | опаковка | 30
8 | ARC HBSAG QUAL II CAL | Architect |  | опаковка | 15
9 | ARC HBSAG QUAL II CTL | Architect |  | опаковка | 15
10 | ARC HBSAG QUAL II CONF RGT | Architect | 50 | опаковка | 10
11 | ARC HBSAG QUAL II CAL | Architect |  | опаковка | 5
12 | ARC HBSAG CONF QUAL II MAN DIL | Architect |  | опаковка | 5
13 | ARC ANTI-HBS RGT | Architect | 100 теста | опаковка | 30
14 | ARC ANTI-HBS CAL | Architect |  | опаковка | 15
15 | ARC ANTI-HBS CTL | Architect |  | опаковка | 15
16 | ARC ANTI-HBC II RGT | Architect | 100 теста | опаковка | 30
17 | ARC ANTI-HBC II CAL | Architect |  | опаковка | 15
18 | ARC ANTI-HBC II CTL | Architect |  | опаковка | 15
19 | ARC ANTI-HBC M RGT | Architect | 100 теста | опаковка | 10
20 | ARC ANTI-HBC M CAL | Architect |  | опаковка | 5
21 | ARC ANTI-HBC M CTL | Architect |  | опаковка | 5
22 | ARC ANTI-HBE RGT | Architect | 100 теста | опаковка | 30
23 | ARC ANTI-HBE CAL | Architect |  | опаковка | 15
24 | ARC ANTI-HBE CTL | Architect |  | опаковка | 15
25 | ARC HBEAG RGT | Architect | 100 теста | опаковка | 30
26 | ARC HBEAG CAL | Architect |  | опаковка | 15
27 | ARC HBEAG CTL | Architect |  | опаковка | 15
28 | ARC ANTI HCV RGT | Architect | 100 теста | опаковка | 30
29 | ARC ANTI HCV CAL | Architect |  | опаковка | 15
30 | ARC ANTI HCV CTL | Architect |  | опаковка | 15
31 | ARC HIV COMBO RGT | Architect | 100 теста | опаковка | 30
32 | ARC HIV COMBO CAL | Architect |  | опаковка | 15
33 | ARC HIV COMBO CTL | Architect |  | опаковка | 15
34 | ARC RHTLV I/II RGT | Architect | 100 теста | опаковка | 4
35 | ARC RHTLV I/II CAL | Architect |  | опаковка | 2
36 | ARC RHTLV I/II CTL | Architect |  | опаковка | 2
37 | ARC CMV IGG RGT | Architect | 100 теста | опаковка | 10
38 | ARC CMV IGG CAL | Architect |  | опаковка | 5
39 | ARC CMV IGG CTL | Architect |  | опаковка | 5
40 | ARC CMV IGG AVID. RGT | Architect | 100 теста | опаковка | 4
41 | ARC CMV IGG AVID. CAL | Architect |  | опаковка | 2
42 | ARC CMV IGG AVID. CTR | Architect |  | опаковка | 2
43 | ARC CMV IGM RGT | Architect | 100 теста | опаковка | 10
44 | ARC CMV IGM CAL | Architect |  | опаковка | 5
45 | ARC CMV IGM CTL | Architect |  | опаковка | 5
46 | ARC RUBELLA IGG RGT | Architect | 100 теста | опаковка | 4
47 | ARC RUBELLA IGG CAL | Architect |  | опаковка | 2
48 | ARC RUBELLA IGG CTL | Architect |  | опаковка | 2
49 | ARC RUBELLA-M RGT | Architect | 100 теста | опаковка | 4
50 | ARC RUBELLA-M CAL | Architect |  | опаковка | 2
51 | ARC RUBELLA-M CTL | Architect |  | опаковка | 2
52 | ARC TOXO IGG RGT | Architect | 100 теста | опаковка | 4
53 | ARC TOXO IGG CAL | Architect |  | опаковка | 2
54 | ARC TOXO IGG CTL | Architect |  | опаковка | 2
55 | ARC TOXO IGM RGT | Architect | 100 теста | опаковка | 4
56 | ARC TOXO IGM CAL | Architect |  | опаковка | 2
57 | ARC TOXO IGM CTL | Architect |  | опаковка | 2
58 | ARC TOXO AVIDITY RGT | Architect | 100 теста | опаковка | 4
59 | ARC TOXO AVIDITY CAL | Architect |  | опаковка | 2
60 | ARC TOXO AVIDITY CTR | Architect |  | опаковка | 2
61 | DS ARC SYPHILIS TP RGT | Architect | 100 теста | опаковка | 10
62 | DS ARC SYPHILIS TP CAL | Architect |  | опаковка | 5
63 | DS ARC SYPHILIS TP CTL | Architect |  | опаковка | 5
64 | ARH EBV VCA IgG RGT | Architect | 100 теста | опаковка | 10
65 | ARC EBV VCA IgG CTL | Architect |  | опаковка | 5
66 | ARC EBV VCA IgG CAL | Architect |  | опаковка | 5
67 | ARC EBV VCA IgM RGT | Architect | 100 теста | опаковка | 10
68 | ARC EBV VCA IgM CTR | Architect |  | опаковка | 5
69 | ARC EBV VCA IgM CAL | Architect |  | опаковка | 5
70 | ARC EBV EBNA IgG RGT | Architect | 100 теста | опаковка | 10
71 | ARC EBV EBNA IgG CTR | Architect |  | опаковка | 5
72 | ARC EBV EBNA IgG CAL | Architect |  | опаковка | 5
73 | ARC TRIGGER SOL 4X975ML | Architect |  | опаковка | 25
74 | ARC PRE-TRIGG SOL 4X975ML | Architect |  | опаковка | 25
75 | ARC CON WASH BUFF 4X975ML | Architect |  | опаковка | 40
76 | ARC PROBE CONDITIONER 4X25ML | Architect |  | опаковка | 6
77 | ARC REACT VESSELS 8X500 | Architect |  | опаковка | 30
78 | ARC SEPTUMS (200 PAC) | Architect |  | опаковка | 40
79 | ARC SAMPLE CUPS 4X250 | Architect |  | опаковка | 120
80 | BUFFER FILTER | Architect |  | брой | 2
81 | ARC MULTI ASSAY DILUENT | Architect |  | брой | 2
82 | ARC ABBOTT IMMUNSUPPR-MCC | Architect |  | брой | 2
83 | ARC WASH ZONE PROBE | Architect |  | брой | 2
84 | ARC PROBE (REAGENT/SAMPLE) | Architect |  | брой | 2
85 | ARC PRB/TUBNG Waste Arm | Architect |  | брой | 2
86 | ARC PROBE TUBING | Architect |  | брой | 2
87 | ARC R WALL PRO FILTR | Architect |  | брой | 2
88 | ARC SENSOR LEVEL BUFFER | Architect |  | брой | 2
89 | ARC SENSOR LEVEL TRIGGER | Architect |  | брой | 2
90 | ARC SENSOR LVL PRE-TRIGGER | Architect |  | брой | 2
91 | ARC TUBING WASH BUFFER TRANSFER | Architect |  | брой | 2
92 | ARC TUBING/SENS WZ | Architect |  | брой | 2
93 | ARC WASTE PUMP | Architect |  | брой | 2
Сумата от единичните цени без ДДС на цялата номенклатурна единица да се нанесе в колона 7, по която ще се извърши класирането, сумата от общите ст-ти без ДДС на цялата номенклатурна единица да се нанесе в колона 8, а сумата от общите ст-ти с ДДС на цялата номенклатурна единица да се нанесе в колона 9
2. | Обособена група реактиви за ELISA и имуноблот
Реактиви за диагностика на херпесвирусни инфекции в серум и ликвор
1 | Anti - EBV VCA IgM за серум и плазма, с включен в дилуента RF/IgG сорбент отчитане 450 нм | ELISA | 96 теста | опаковка | 10
2 | Anti -EBV VCA IgG комбиниран за работа с ликвор и серум, отчитане 450 нм | ELISA | 96 теста | опаковка | 20
3 | Anti -EBV ЕА D IgG за серум и плазма, отчитане 450 нм | ELISA | 96 теста | опаковка | 12
4 | Anti -EBV NA IgG за серум и плазма ,отчитане 450 нм | ELISA | 96 теста | опаковка | 10
5 | Anti- EBV -CA IgG avidity ELISA | ELISA | 96 теста | опаковка | 4
6 | Anti -CMV IgM за серум и плазма, с включен в дилуента RF/IgG сорбент отчитане 450 нм | ELISA | 96 теста | опаковка | 12
7 | Anti -CMV IgG комбиниран за работа с ликвор и серум отчитане 450 нм | ELISA | 96 теста | опаковка | 20
8 | Anti -CMV IgG avidity ELISA, отчитане 450 нм | ELISA | 96 теста | опаковка | 4
9 | Anti -HSV1/2 IgG комбиниран за работа с ликвор и серум, отчитане 450 нм | ELISA | 96 теста | опаковка | 20
10 | Anti -HSV1/2 IgA за серум и плазма, отчитане 450 нм | ELISA | 96 теста | опаковка | 10
11 | Anti - HSV1 IgM за серум и плазма, с включен в дилуента RF/IgG сорбент отчитане 450 нм | ELISA | 96 теста | опаковка | 10
12 | Anti - HSV1 IgG комбиниран за работа с ликвор и серум, отчитане 450 нм | ELISA | 96 теста | опаковка | 12
13 | Anti - HSV2 IgM за серум и плазма, с включен в дилуента RF/IgG сорбент, отчитане 450 нм | ELISA | 96 теста | опаковка | 10
14 | Anti - HSV2 IgG комбиниран за работа с ликвор и серум, отчитане 450 нм | ELISA | 96 теста | опаковка | 12
15 | Anti - VZV IgM за серум и плазма с включен в дилуента RF/IgG сорбент, отчитане 450 нм | ELISA | 96 теста | опаковка | 10
16 | Anti - VZV IgG комбиниран за работа с ликвор и серум, отчитане 450 нм | ELISA | 96 теста | опаковка | 20
17 | Anti - VZV IgG avidity ELISA, отчитане 450 нм | ELISA | 96 теста | опаковка | 4
18 | Anti - VZV IgА за серум и плазма, отчитане 450 нм | ELISA | 96 теста | опаковка | 10
Реактиви за блот - диагностика на Epstein-Barr virus
19 | Anti - EBV блот IgM - съдържащ VCA gp125,VCA p 19, EBNA-1, p-22, EA - D | Блот | 16 теста | опаковка | 10
20 | Anti - EBV блот IgG - съдържащ VCA gp125,VCA p 19, EBNA-1, p-22, EA - D | Блот | 16 теста | опаковка | 10
Реактиви за диагностика на HАV инфекция
21 | HAV Ab за серум и плазма, отчитане 450 нм | ELISA | 96 теста | опаковка | 6
22 | HAV IgM за серум и плазма, отчитане 450 нм | ELISA | 96 теста | опаковка | 6
Реактиви за диагностика на HBV инфекция
23 | HBsAg v. Ultra за серум и плазма, отчитане 450 нм | ELISA | 96 теста | опаковка | 20
24 | HBsAg Conf.за серум и плазма, отчитане 450 нм | ELISA | 20 теста | опаковка | 20
25 | HBsAb за серум и плазма, отчитане 450 нм | ELISA | 96 теста | опаковка | 20
26 | HBeAg/Ab за серум и плазма, отчитане 450 нм | ELISA | 96 теста | опаковка | 40
27 | HBc IgM за серум и плазма, отчитане 450 нм | ELISA | 96 теста | опаковка | 10
28 | HBcAb за серум и плазма, отчитане 450 нм | ELISA | 96 теста | опаковка | 20
Реактиви за диагностика на HDV инфекция
29 | HDV Ab за серум и плазма, отчитане 450 нм | ELISA | 96 теста | опаковка | 10
30 | HDV IgM за серум и плазма, отчитане 450 нм | ELISA | 96 теста | опаковка | 10
31 | HDV Ag за серум и плазма, отчитане 450 нм | ELISA | 96 теста | опаковка | 10
Реактиви за диагностика на HЕV инфекция
32 | HEV IgM за серум и плазма, отчитане 450 нм | ELISA | 96 теста | опаковка | 10
33 | HEV IgG за серум и плазма, отчитане 450 нм | ELISA | 96 теста | опаковка | 10
34 | HEV Ab скрининг за серум и плазма, отчитане 450 нм | ELISA | 96 теста | опаковка | 10
Реактиви за диагностика на HCV инфекция
35 | HCV Ab за серум и плазма, отчитане 450 нм | ELISA | 96 теста | опаковка | 20
36 | HCV Ab Conf. за серум и плазма, отчитане 450 нм | ELISA | 12 теста | опаковка | 20
37 | HCV IgM за серум и плазма, отчитане 450 нм | ELISA | 96 теста | опаковка | 10
38 | HCV supplementary test | Блот | 20 теста | опаковка | 10
Реактиви за диагностика на HIV 1/2 инфекция
39 | HIV Ag/Ab 4th gen. (Combo), отчитане на 450 нм | ELISA | 96 теста | опаковка | 20
40 | HIV p24, отчитане на 450 нм | ELISA | 96 теста | опаковка | 5
Реактиви за диагностика на хламидийна инфекция
41 | Anti - Chlamydia trachomatis IgM за серум и плазма, с включен в дилуента RF/IgG сорбент, отчита не на 450 нм отчитане 450 нм | ELISA | 96 теста | опаковка | 5
42 | Anti - Chlamydia trachomatis IgA за серум и плазма, отчитане 450 нм | ELISA | 96 теста | опаковка | 5
43 | Anti - Chlamydia trachomatis IgG за серум и плазма, отчитане 450 нм | ELISA | 96 теста | опаковка | 5
44 | Anti - Chlamydia pneumoniae IgM за серум и плазма, с включен в дилуента RF/IgG сорбент отчитане 450 нм | ELISA | 96 теста | опаковка | 3
45 | Anti - Chlamydia pneumoniae IgG за серум и плазма, отчитане 450 нм | ELISA | 96 теста | опаковка | 3
Реактиви за диагностика на микоплазмена инфекция
46 | Anti - Mycoplasma pneumoniae IgM за серум и плазма, с включен в дилуента RF/IgG сорбент, отчитане 450 нм | ELISA | 96 теста | опаковка | 2
47 | Anti - Mycoplasma pneumoniae IgG за серум и плазма, отчитане 450 нм | ELISA | 96 теста | опаковка | 2
Реактиви за диагностика на сифилис
48 | Anti- Treponema pallidum screen (IgG + IgM) за серум и плазма, отчитане 450 нм | ELISA | 96 теста | опаковка | 10
49 | TPHA |  | 100 теста | опаковка | 10
50 | RPR test |  | 100 теста | опаковка | 6
Реактиви за имунохроматографски тестове
51 | Имунохроматографски тест за детекция на HBsAg |  | 25 теста | опаковка | 20
52 | Имунохроматографски тест за детекция на HCV |  | 25 теста | опаковка | 20
53 | Имунохроматографски тест за детекция на HIV 1/2 |  | 25 теста | опаковка | 20
Сумата от единичните цени без ДДС на цялата номенклатурна единица да се нанесе в колона 7, по която ще се извърши класирането, сумата от общите ст-ти без ДДС на цялата номенклатурна единица да се нанесе в колона 8, а сумата от общите ст-ти с ДДС на цялата номенклатурна единица да се нанесе в колона 9
3. | Обособена група реактиви за PCR
1 | Набор контроли за кит за количествено определяне на HCV | m2000rt | 8 сета с три нива контроли | опаковка | 15
2 | Набор калибратори за кит за количествено определяне на HCV | m2000rt | 12 сета с 2 нива | опаковка | 10
3 | Кит за количествено определяне на HCV РНК в серум и плазма, базиран на обратна трансрипция и PCR анализ в реално време, за 96 реакции | m2000rt | 96 теста | опаковка | 30
4 | Урацил-N-гликозилаза разтвор | m2000rt | 96 теста | опаковка | 5
5 | Набор контроли за кит за генотипизиране на HCV | m2000rt | 4 позитивнии 4 негативни | опаковка | 7
6 | Кит за генотипизиране на HCV РНК в серум и плазма, базиран на обратна трансрипция и PCR анализ в реално време, за детекция на генотипи 1,2,3,4,5 и 6 и субтипове 1a, 1b, за 24 реакции | m2000rt | 24 теста | опаковка | 20
7 | Кит за изолиране на РНК , за 96 реакции | m2000rt | 96 теста | опаковка | 50
8 | Набор контроли за кит за количествено определяне на HВV | m2000rt | 8 сета с три нива контроли | опаковка | 6
9 | Набор калибратори за кит за количествено определяне на HBV | m2000rt | 12 сета с две нива | опаковка | 8
10 | Кит за количествено определяне на HВV ДНК в серум и плазма, базиран на PCR анализ в реално време,за детекция на генотипи A, B, C, D, E, F, G, H, със специфичност ≥99,5%, за 96 реакции | m2000rt | 96 теста | опаковка | 12
11 | Протеиназа К, за 96 реакции | m2000rt | 4 X 2,5 мл | опаковка | 12
12 | Кит за изолиране на ДНК , за 96 реакции | m2000rt | 96 теста | опаковка | 30
13 | 96 ямкови оптично чисти плаки за апарат Abbott m2000rt | m2000rt | 20 плаки | опаковка | 100
14 | Оптично чисти адхезивни филми за апарат Abbott m2000rt | m2000rt | 100 бр. | опаковка | 100
15 | Кит за калибриране на апарат Abbott m2000rt | m2000rt |  | броя | 4
16 | Халогенна лампа за апарат Abbott m2000rt | m2000rt |  | броя | 4
17 | Вода за молекулярна биология, свободна от ДНА-зи и РНА-зи | m2000rt | 500 мл | опаковка | 5
18 | Етилов алкохол 96% | m2000rt | 1 л | опаковка | 20
19 | PBS pH=7,4 | m2000rt | 1 л | опаковка | 3
Сумата от единичните цени без ДДС на цялата номенклатурна единица да се нанесе в колона 7, по която ще се извърши класирането, сумата от общите ст-ти без ДДС на цялата номенклатурна единица да се нанесе в колона 8, а сумата от общите ст-ти с ДДС на цялата номенклатурна единица да се нанесе в колона 9
4. | Обособена група реактиви за диагностика на инфекции с M. tuberculosis
1 | Ин витро имунодиагностичен тест за доказване на IFN - gamma продукция в супернатанти от цяла кръв след стимулация със специфични антигени ESAT-6, CFP-10 и TB7.7 /р4/ на M. Tuberculosis. Количествен ELISA тест. Кръвните проби се вземат в контролна, антигенна и митогенна епруветки. Плаките са 96 ямкови, всяка плака съдържа 12 стрипа с по 8 ямки, предварително натоварени с моноклонално антитяло срещу IFN-gamma. Продукцията на IFN-gamma се отчита апаратно на ELISA ридер. Възможност за обработване на единични проби. Време на извършване на теста - 24 часа. Специфичност: > 99%. Чувствителност: 80%. Други изисквания: Одобрен за ин витро диагностика от регулаторни институции. СЕ марка. | ELISA | 50 теста | опаковка | 12
Сумата от единичните цени без ДДС на цялата номенклатурна единица да се нанесе в колона 7, по която ще се извърши класирането, сумата от общите ст-ти без ДДС на цялата номенклатурна единица да се нанесе в колона 8, а сумата от общите ст-ти с ДДС на цялата номенклатурна единица да се нанесе в колона 9
МИКРОБИОЛОГИЯ
5. | Обособена група хранителни среди
1 | Бруцела агар |  | 500 g | опаковка | 4
2 | Мак Конки агар |  | 500 g | опаковка | 4
3 | Левин агар |  | 500 g | опаковка | 4
4 | Mюлер - Хинтон II агар |  | 500 g | опаковка | 4
5 | Сабуро агар |  | 500 g | опаковка | 3
6 | Селенит- F бульон |  | 500 g | опаковка | 3
7 | BHI - бульон |  | 500 g | опаковка | 10
8 | Kлиглер агар |  | 500 g | опаковка | 1
9 | Амиес агар |  | 500 g | опаковка | 4
10 | GC II агар |  | 500 g | опаковка | 2
11 | Сух хемоглобин |  | 500 g | опаковка | 1
12 | Корн Мийл Агар |  | 500 гр | опаковка | 1
13 | Skim milk powder(500)/500g |  | 500 гр | опаковка | 2
14 | Трихозел бульон |  | 500 гр | опаковка | 2
15 | Изовиталекс |  | 5 x 2 ml | опаковка | 2
16 | VCNT Inhibitor -антиниотична смес от ванкомицин, колистин, нистатин и триметоприм за изолиране на патогенни видове Neisseria |  | 10 x 10 ml | опаковка | 2
17 | Льовенщайн-Йенсен агар, епруветки |  | 100 бр. | кутия | 2
18 | TB Id Identification test-имунохроматографски тест за идентификация на ТБ комплекс |  | 25 бр. | опаковка | 6
Сумата от единичните цени без ДДС на цялата номенклатурна единица да се нанесе в колона 7, по която ще се извърши класирането, сумата от общите ст-ти без ДДС на цялата номенклатурна единица да се нанесе в колона 8, а сумата от общите ст-ти с ДДС на цялата номенклатурна единица да се нанесе в колона 9
6. | Обособена група готови среди и реактиви
1 | Bactec -аеробни (за хемокултури) | Bactec 9050 | 50 бр/оп | опаковки | 14
2 | Bactec - анаеробни (хемокултури) | Bactec 9050 | 50 бр/оп | опаковки | 14
3 | Bactec - педиатрични (хемокултури) | Bactec 9050 | 50 бр/оп | опаковки | 6
4 | Bactec - микозис (хемокултури) | Bactec 9050 | 50 бр/оп | опаковка | 6
5 | Crystal E/NF | Crystal | 20 бр/оп | опаковки | 12
6 | Crystal GP | Crystal | 20 бр/оп | опаковки | 12
7 | Crystal NH | Crystal | 20 бр/оп | опаковки | 8
8 | Crystal Анаеробен ID кит (20)/20 | Crystal | 20 бр/оп | опаковки | 8
9 | Directigen Meningitis Combo Test |  | 30 бр./оп | опаковки | 1
Сумата от единичните цени без ДДС на цялата номенклатурна единица да се нанесе в колона 7, по която ще се извърши класирането, сумата от общите ст-ти без ДДС на цялата номенклатурна единица да се нанесе в колона 8, а сумата от общите ст-ти с ДДС на цялата номенклатурна единица да се нанесе в колона 9
7. | Обособена група готови среди, разляти в петри
1 | Колумбия Кръвен агар в петри за еднокр.употреба |  | 20бр/кутия | брой | 3500
2 | Мак Конки ІІ агар в петри за еднокр.употреба |  | 20бр/кутия | брой | 3500
3 | Мюлер Хинтон ІІ агар в петри за еднокр.употреба |  | 20бр/кутия | брой | 3000
4 | Schaedler Kanamycin-Vancomycin Agar with 5% Sheep Blood |  | 20бр/кутия | брой | 600
5 | Shaedler agar with Vitamin K and 5% Sheep blood |  | 20бр/кутия | брой | 600
6 | Мюлер Хинтон ІІ агар с 5 % кръв в петри |  | 20бр./кутия | брой | 1500
7 | Левин агар в петри за еднокр.употреба |  | 20бр/кутия | брой | 500
8 | Сабуро с Хлорамфеникол и Гентамицин в петри |  | 20бр/кутия | брой | 800
9 | Шоколадов агар с Изовиталекс и Бацитрацин в петри |  | 20бр/кутия | брой | 1000
10 | Chromagar Candida-за мин 4 вида гъбички в готови петри |  | 20бр/кутия | брой | 1000
11 | Chromagar Orientation-за диференциране на уринарни патогени |  | 20бр/кутия | брой | 500
12 | Дезоксихолат Цитрат агар в петри |  | 20бр/кутия | брой | 800
13 | Chrom agar за Ентеробактерии |  | 20бр/кутия | кутия | 24
14 | Кампилобактер агар с 5 антибиотика и 10% овнешка кръв |  | 20бр/кутия | брой | 500
15 | Колумбия III агар с 5% овнешка кръв |  | 20бр/кутия | брой | 500
16 | Koлумбия агар с 5% овнешка кръв, колистин, налидиксова киселина и азтреонам |  | 20бр/кутия | брой | 500
17 | Триптиказо-соев агар с 5% конска кръв |  | 20бр/кутия | брой | 500
Сумата от единичните цени без ДДС на цялата номенклатурна единица да се нанесе в колона 7, по която ще се извърши класирането, сумата от общите ст-ти без ДДС на цялата номенклатурна единица да се нанесе в колона 8, а сумата от общите ст-ти с ДДС на цялата номенклатурна единица да се нанесе в колона 9
8. | Обособена група за контрол на микробния растеж
1 | Taxo ONPG дискове |  | 6х50 диска | кутия | 2
2 | Taxo P - оптохин дискове |  | 6х50 диска | кутия | 6
3 | Антибиотични дискове - Amоxicillin/Clauvulanic acid и други, индивидуално индикирани с абревиатура на активната субстанция, съвместими със Sensidisk dispenser. |  | 500бр | кутия | 250
4 | Oxidase Reagent Dropper - реактив за оксидаза |  | 50 x 0.5 ml | кутия | 4
5 | Цефиназа диск 50/1 |  | 1x50 диска | брой | 4
6 | DMACA Indole |  | 50 x 0.5 ml | кутия | 5
7 | Тампони Амиес-гел(50)/50 |  | 50 бр./оп. | опаковка | 30
8 | Кит за оцветяване по Грам |  |  | опаковка | 4
9 | Кит за оцветяване по Цил-Нилсен TB Стейн сет ZN (1) 1 kit |  |  | опаковка | 2
10 | Gas Pack Campy Anaerobe Container System |  | 20 пликчета | опаковка | 12
11 | GasPak Anaerobe Container System |  | 20 пликчета | опаковка | 20
12 | GasPak Dry Anaerobic Indicator Strips |  | 100 бр. |  | 6
13 | GasPak 100 Holding Jar |  | 1 бр |  | 2
14 | GasPak EZ Incubation Container |  |  |  | 2
15 | Taxo Anaerobe Disc set-Kanamycin, Rifampin, Penicillin, Vancomycin, Colistin |  | 5x50 бр. | опаковка | 6
16 | Mycofast Revolution-кит за детекция и определяне на антибактериална чувствителност на урогенитални микоплазми |  | 25 теста | опаковка | 6
17 | Fungifast-кит за детекция и определяне на антибактериална чувствителност на патогенни гъбички |  | 30 теста | опаковка | 6
18 | Urifast ABG-кит за определяне на антибактериална чувствителност на уринарни патогени |  | 50 теста | опаковка | 6
19 | Presto ABG |  | 400 бр. | опаковка | 12
Сумата от единичните цени без ДДС на цялата номенклатурна единица да се нанесе в колона 7, по която ще се извърши класирането, сумата от общите ст-ти без ДДС на цялата номенклатурна единица да се нанесе в колона 8, а сумата от общите ст-ти с ДДС на цялата номенклатурна единица да се нанесе в колона 9
9. | Обособена група течни и твърди хранителни среди
1 | Среда за определяне на Л- лизин |  | 450мл | банки | 10
2 | Среда за определяне на декарбоксилаза на Л-лизин |  | 20 епр.x4мл | кутия | 10
3 | Среда за определяне на Л- орнитин |  | 450мл | банки | 10
4 | Среда за определяне на декарбоксилаза на Л-орнитин |  | 20 епр.x4мл | кутия | 10
5 | Трипсинов бульон |  | 450мл. | банки | 10
6 | Ескулинов бульон |  | 50мл. | стъкло | 6
7 | Кристензен бульон с урея |  | 500мл | банки | 6
8 | Кристензен бульон с урея |  | 20 епр.x6мл | кутия | 20
9 | Агар жлъчка с ескулин |  | 20 бр х6мл | кутия | 12
10 | Сабуро агар с хлорамфеникол в петри за еднократна употреба |  | 10бр./кутия | брой | 1200
11 | Лиофилизирана нормална заешка плазма |  | 3 мл. | ампули | 60
12 | Овнешка кръв |  | стъкло | брой | 24
13 | Цитрат по Симонс |  | 400мл. | банки | 10
14 | Фенилаланин-дезаминаза агар |  | 450мл. | банки | 10
15 | Апохолат цитрат агар |  | 500мл. | банки | 6
16 | Клиглер агар, епруветки |  | 20бр. | кутия | 50
17 | Тампони за гърлен секрет с дървена дръжка |  | 200бр. | опаковка | 50
18 | Глюкозов бульон |  | 100гр | опаковка | 20
19 | Дезоксихолат-цитрат лактоза агар |  | 100гр | опаковка | 20
20 | Амиес агар |  | 30 g | опаковка | 24
21 | Селенит- F бульон |  | 100 g | опаковка | 24
22 | Комкова бульон |  | 20 епрх13мл | кутия | 40
23 | Обикновен бульон с 1 % декстроза |  | 20 епрх6мл | кутия | 25
24 | Обикновен бульон с 1 % декстроза |  | 450мл | банка | 2
25 | Метиленово синьо по Льофлер |  | 100 мл | стъкло | 10
26 | Мляко |  | 20епр.х8мл | кутия | 10
27 | Реактив за индол по Ковач |  | 100 мл | стъкло | 8
28 | Антибиотични дискове - Ampicillin и други |  | 100бр | кутия | 40
29 | Аглутиниращи серуми - Салмонела, Шигела, ЕПЕК |  | 1мл | стъкло,бр | 60
Сумата от единичните цени без ДДС на цялата номенклатурна единица да се нанесе в колона 7, по която ще се извърши класирането, сумата от общите ст-ти без ДДС на цялата номенклатурна единица да се нанесе в колона 8, а сумата от общите ст-ти с ДДС на цялата номенклатурна единица да се нанесе в колона 9
10. | Обособена група хромогенни хранителни среди
1 | Готов за употреба хромогенен агар за детекция на карбапенем резистентни щамове на E. coli и KESC групата микроорганизми, включително и тези с NDM-1 - директно от проба, резултати след 16-18 часа, 10 петрита в опаковка |  | 10 бр./оп. | опаковка | 12
2 | Хромогенен агар за диференциране на 6 вида уринарни патогени – E. coli, K. pneumonia, S. aureus, P. mirabilis, P. aeruginosa, E. faecalis, петри, 20 бр./оп. |  | 20 бр./оп. | опаковка | 12
Сумата от единичните цени без ДДС на цялата номенклатурна единица да се нанесе в колона 7, по която ще се извърши класирането, сумата от общите ст-ти без ДДС на цялата номенклатурна единица да се нанесе в колона 8, а сумата от общите ст-ти с ДДС на цялата номенклатурна единица да се нанесе в колона 9
11. | Обособена група панели за биохимична идентификация
1 | Система с хромогенни субстрати за идентификация и определяне чувствителността на уринарни патогени - резултати до 18-24 часа, работа директно с проба, без необходимост от посявка преди това, включва следните антимикробни средства: Amikacin, Gentamicin, Tobramycin, Piperacillin-Tazobactam, Fosfomycin, Imipenem, Cefixime, Cefoperazone, Cefotaxime, Ceftazidime, Ceftriaxone, Netilmicin, Ampicillin-Sulbactam, Nalidixic Acid, Ciprofloxacin, Levofloxacin, Amoxicillin-Clavulanic Acid, Co-trimoxazole, 20 т./оп. |  | 20 т./оп.. | опаковка | 12
Сумата от единичните цени без ДДС на цялата номенклатурна единица да се нанесе в колона 7, по която ще се извърши класирането, сумата от общите ст-ти без ДДС на цялата номенклатурна единица да се нанесе в колона 8, а сумата от общите ст-ти с ДДС на цялата номенклатурна единица да се нанесе в колона 9
12. | Обособена група стандартни антибиотични дискове - по избор, предлагаме по CLSI, EUCAST, DIN, BSAC, SFM
1 | Меропенем/клоксацилин |  | 50 бр./оп. | опаковка | 2
2 | Меропенем/боронова к-на |  | 50 бр./оп. | опаковка | 2
3 | Меропенем/дипиколинова к-на |  | 50 бр./оп. | опаковка | 2
4 | Меропенем/ЕДТА |  | 50 бр./оп. | опаковка | 2
5 | Имипенем/ЕДТА |  | 50 бр./оп. | опаковка | 2
6 | Боронова к-на |  | 50 бр./оп. | опаковка | 2
7 | Имипенем + клоксацилин |  | 50 бр./оп. | опаковка | 2
8 | Дипиколинова к-на |  | 50 бр./оп. | опаковка | 2
9 | Ертапенем + клоксацилин |  | 50 бр./оп. | опаковка | 2
10 | Имипенем + фенилборонова к-на |  | 50 бр./оп. | опаковка | 2
11 | Ертапенем + фенилборонова к-на |  | 50 бр./оп. | опаковка | 2
Сумата от единичните цени без ДДС на цялата номенклатурна единица да се нанесе в колона 7, по която ще се извърши класирането, сумата от общите ст-ти без ДДС на цялата номенклатурна единица да се нанесе в колона 8, а сумата от общите ст-ти с ДДС на цялата номенклатурна единица да се нанесе в колона 9
13. | Обособена група тест ленти за определяне на минимални инхибиращи концентрации
1 | Хартиени тест лентички, натоварени с концентрационен градиент на антимикробното вещество, непорьозни, опаковани по 10 бр. в блистер, 30 лентички в опаковка |  | 30 бр./оп. | опаковка | 12
2 | Автоклавируема платформа за поставяне на МИК тест лентичките под ъгъл точно 90 градуса при изследване за наличие на синергизъм между дадени антимикробни средства, 1 бр. в опаковка |  | 1бр./оп | опаковка | 1
3 | Устройства за еднократна употреба за вземане от платформата и поставяне на кръстосаните МИК тест лентички под ъгъл от 90 градуса върху хранителната среда без да се разместват, 10 бр./оп. |  | 10бр./оп | опаковка | 1
Сумата от единичните цени без ДДС на цялата номенклатурна единица да се нанесе в колона 7, по която ще се извърши класирането, сумата от общите ст-ти без ДДС на цялата номенклатурна единица да се нанесе в колона 8, а сумата от общите ст-ти с ДДС на цялата номенклатурна единица да се нанесе в колона 9
14. | Обособена група хранителни среди и тестове за бърза диагностика на Campylobacter spp. и Helicobacter pylori и Clostridium difficile
1 | Анаеробен джар с обем 2.5 литра - за 12 петрита |  |  | брой | 1
2 | База за Campylobacter без необходимост от добавяне на кръв, 500 гр./оп. |  | 500 гр/оп. | опаковка | 2
3 | CCDA селективна добавка за Campylobacter с амфотерицин Б и цефоперазон, 10 виалки/оп., всяка за 500 мл. Среда |  | 10 бр./оп. | опаковка | 2
4 | Колумбия агар база, 500 гр./оп. |  | 500 гр./оп. | опаковка | 2
5 | Helicobacter pylori селективна добавка (Дент), 10 виалки/оп., всяка за 500 мл. Среда |  | 10 бр./оп. | опаковка | 2
6 | Латекс аглутинационен тест за доказване на Campylobacter, 50 теста/оп. |  | 50 теста/оп | опаковка | 5
7 | Латекс аглутинационен тест за доказване на H. pylori 50 теста/оп. |  | 50 теста/оп | опаковка | 3
8 | Бърз имунохроматографски тест за детекция на H. pylori /уреаза/ от слюнка и проба от биопсия, 20 теста/оп. |  | 20 теста/оп | опаковка | 10
9 | Латекс аглутинационен тест за доказване на Clostridium difficile 50 теста/оп. |  | 50 теста/оп | опаковка | 6
10 | Бърз имунохроматографски тест за детекция на Campylobacter от фецес, 20 теста/оп. |  | 20 теста/оп | опаковка | 15
11 | Бърз имунохроматографски тест за детекция на H. pylori от фецес, 20 теста/оп. |  | 20 теста/оп | опаковка | 15
Сумата от единичните цени без ДДС на цялата номенклатурна единица да се нанесе в колона 7, по която ще се извърши класирането, сумата от общите ст-ти без ДДС на цялата номенклатурна единица да се нанесе в колона 8, а сумата от общите ст-ти с ДДС на цялата номенклатурна единица да се нанесе в колона 9
15. | Обособена група имунохроматографски тестове
1 | Имунохромат.тест детекция на Salmonella във фекални проби |  | 20 теста/оп | опаковка | 2
2 | Имунохромат. Тест за детекция на Clostridium difficile Ag във фекални проби |  | 20 теста/оп | опаковка | 15
3 | Имунохромат. Тест за детекция на Clostridium difficile токсин A/B |  | 25 теста/оп | опаковка | 15
4 | Имунохромат.тест детекция на Shigella във фекални проби |  | 20 теста/оп | опаковка | 2
5 | Имунохроматографски тест за едновременна детекция и отграничаване на L. pneumophila и Streptococcus pneumoniae антигени в урина, 10 тест ленти/оп. |  | 10 теста/оп | опаковка | 2
6 | AST - пълен тест набор, включена положителна и отрицателна контрола |  | 100 теста/оп | опаковка | 8
7 | RF - пълен тест набор, включени всички реагенти за извършване на теста |  | 100 теста/оп | опаковка | 6
Сумата от единичните цени без ДДС на цялата номенклатурна единица да се нанесе в колона 7, по която ще се извърши класирането, сумата от общите ст-ти без ДДС на цялата номенклатурна единица да се нанесе в колона 8, а сумата от общите ст-ти с ДДС на цялата номенклатурна единица да се нанесе в колона 9
16. | Готови системи и реактиви
1 | АPI - Coryne |  | 12 теста/оп | опаковка | 2
2 | NIT1+NIT2 |  | 4x5 мл | опаковка | 2
3 | ZYM B |  | 2x8 мл | опаковка | 2
4 | ZYM A |  | 2x8 мл | опаковка | 2
5 | PYZ |  | 2x8 мл | опаковка | 2
6 | Кит за идентификация и антибиограма на урогенитални микоплазми |  | 25 теста/оп | опаковка | 5
7 | API 20 C AUX |  | 25 теста/оп | опаковка | 4
8 | АPI 20 A - система за идентификация на анаероби |  | 25 теста/оп | опаковка | 4
9 | BCP |  | 1х5 мл. | опаковка | 4
10 | HER |  | 1х5 мл. | опаковка | 4
11 | XYL |  | 1х5 мл. | опаковка | 4
12 | Mineral Oil ( течен парафин) |  | 1х125 мл. | опаковка | 4
13 | Рапидек КАРБА - тест за бърза детекция на карбапенемази за Enterobacteriaceae, Pseudomonas aeruginosa Acinetobacter baumanii |  | 10 теста/оп | опаковка | 2
Сумата от единичните цени без ДДС на цялата номенклатурна единица да се нанесе в колона 7, по която ще се извърши класирането, сумата от общите ст-ти без ДДС на цялата номенклатурна единица да се нанесе в колона 8, а сумата от общите ст-ти с ДДС на цялата номенклатурна единица да се нанесе в колона 9
17. | Панели за бърза биохимична идентификация
1 | Панел за бърза биохимична идентификация на над 50 вида Corynebacterium и др. Грам-положителни микроорганизми, за 4 часа в аеробни условия, 20 теста/оп. + реактиви, необходими за работа и софтуер |  | 20 теста/оп | опаковка | 1
2 | Панел за бърза биохимична идентификация на над 70 вида оксидаза положителни, Грам-отрицателни бацили, вкл. Vibrio spp., за 4 часа в аеробни условия, 20 теста/оп. + реактиви, необходими за работа софтуер |  | 20 теста/оп | опаковка | 1
3 | Панел за бърза биохимична идентификация на над 70 вида оксидаза отрицателни, Грам-отрицателни микроорганизми, за 4 часа в аеробни условия, 20 теста/оп. + реактиви, необходими за работа и софтуер |  | 20 теста/оп | опаковка | 1
4 | Панел за бърза биохимична идентификация на над 12 вида патогенни микроорганизми за уринарния тракт, за 2 часа, в аеробни условия, 20 теста/оп. + реактиви, необходими за работа и софтуер |  | 20 теста/оп | опаковка | 1
5 | Панел за бърза биохимична идентификация на над 40 вида стафилококи и др. каталаза положителни, Грам-положителни коки, за 4 часа в аеробни условия, 20 теста/оп. + реактиви, необходими за работа и софтуер |  | 20 теста/оп | опаковка | 1
6 | Панел за бърза биохимична идентификация на над 90 вида анаеробни микроорганизми, за 4 часа в аеробни условия, 20 теста/оп. + реактиви, необходими за работа и софтуер |  | 20 теста/оп | опаковка | 1
7 | Панел за бърза биохимична идентификация на над 30 вида стрептококи, за 4 часа в аеробни условия, 20 теста/оп. + реактиви, необходими за работа и софтуер |  | 20 теста/оп | опаковка | 1
8 | Панел за бърза биохимична идентификация на над 40 вида гъби, за 4 часа в аеробни условия, 20 теста/оп. + реактиви, необходими за работа и софтуер |  | 20 теста/оп |  | 1
9 | Тест латекс аглутинация за доказване антиген на дрожди от род Candida от серум |  | 50 теста/оп | опаковка | 1
10 | Система с 12 агарови среди за идентификация на ентеробактерии от колония, едновременно инокулиране на всички среди, резултати до 24 часа |  | 25 теста/оп | опаковка | 1
Сумата от единичните цени без ДДС на цялата номенклатурна единица да се нанесе в колона 7, по която ще се извърши класирането, сумата от общите ст-ти без ДДС на цялата номенклатурна единица да се нанесе в колона 8, а сумата от общите ст-ти с ДДС на цялата номенклатурна единица да се нанесе в колона 9
18. | Диагностикуми за Haemophilus spp., M. hominis, Ureaplasma urealyticum, Chlamydia trachomatis и T. Vaginalis
1 | Бърз имунохроматографски тест за Chlamydia антиген, 20 бр./оп. |  | 20 бр./оп | опаковка | 10
2 | Бърз имунохроматографски тест за детекция на T. Vaginalis, 20 бр./оп. |  | 20 бр./оп | опаковка | 10
3 | Хранителна среда за култивиране на T. vaginalis, готова за употреба, 24 бр. по 5 мл./оп. |  | 24 бр./оп. | опаковка | 10
4 | Урея - аргинин скриин среда за микоплазми/уреаплазми, 20 бр./оп. |  | 20 бр./оп | опаковка | 10
5 | Система за детекция, разграничаване и антибиотична чувствителност на M. hominis/ U. Urealyticum, с ямка за Candida и Trichomonas, в комплект с транспортни среди за микоплазми, 20 бр./оп. |  | 20 бр./оп | опаковка | 10
6 | Система за детекция, разграничаване и антибиотична чувствителност на M. hominis/ U. Urealyticum, както и скрининг за най-честите урогенитални патогени (E. coli, Proteus spp., Providencia spp., Pseudomonas spp., Gardnerella vaginalis, S. aureus, E. faecalis, N. gonorrhoeae, S. agalactiae (Group B), Candida spp., 20 бр./оп. |  | 20 бр./оп | опаковка | 10
7 | X фактор дискове, 50 бр./оп. |  | 50 бр./оп. | опаковка | 3
8 | V фактор дискове, 50 бр./оп. |  | 50 бр./оп. | опаковка | 3
9 | X+V фактор дискове, 50 бр./оп. |  | 50 бр./оп. | опаковка | 3
10 | Тест ленти за оксидаза, 50 бр./оп. |  | 50 бр./оп. | опаковка | 3
11 | Латекс аглутинационен поливалентен тест за типизиране на H. influenzae, флакони по 1.5 мл., за 75 теста |  | 75теста/оп. | опаковка | 1
12 | Плака за определяне на МИК на Haemophilus и Streptococcus pneumoniae (за изолати при менингит) със следните антибиотици: Amoxicillin/Clavulanic Acid, Ampicillin, Ampicillin/sulbactam, Cefaclor, Cefepime, Cefixime, Ceftriaxone, Cefuroxime, Chloramphenicol, Clarithromycin, Erythromycin, Imipenem, Levofloxacin, Meropenem, Penicillin, Sparfloxacin, Tetracycline, Trimethoprim/Sulfamethoxazole; 10 бр. 96-ямкови плаки в опаковка, всяка да е индивидуално опакована, съхранение при стайна температура |  | 10 бр./оп. | опаковка | 10
13 | Хранителна среда за Haemophilus за плаки за определяне на МИК на Haemophilus и Streptococcus pneumoniae, 10 бр. по 11 мл./оп. |  | 10 бр./оп. | опаковка | 1
14 | Стабилизиран Мюлер Хинтън бульон с TES, 100 бр. по 5 мл./оп. |  | 100 бр./оп. | опаковка | 1
15 | Стабилизиран Мюлер Хинтън бульон с лизирана конска кръв, 10 бр. по 11 мл./оп. |  | 10 бр./оп. | опаковка | 20
Сумата от единичните цени без ДДС на цялата номенклатурна единица да се нанесе в колона 7, по която ще се извърши класирането, сумата от общите ст-ти без ДДС на цялата номенклатурна единица да се нанесе в колона 8, а сумата от общите ст-ти с ДДС на цялата номенклатурна единица да се нанесе в колона 9
19 | Хранителни среди и диагностикуми за облигатни анаеробни бактерии
1 | GasPak Dry Anaerobic Indicator Strips |  | 100 бр. | опаковка | 6
2 | GasPak Anaerobe Container System Sachets |  | 20 бр. | опаковка | 20
3 | DISC TAXO ANAEROBE SET 5 EA |  | 6 х 50 диска | опаковка | 8
4 | TUBE VITAMIN K1-HEMIN SOLUTION 10ML |  | 10 х 10 мл. | опаковка | 10
5 | Агар Шедлер с 5% овнешка кръв и Ванкомицин и Канамицин |  | 20 бр/оп. | опаковка | 200
6 | Агар Шедлер с Витамин К1 и 5% овнешка кръв |  | 20 бр./оп. | опаковка | 200
Сумата от единичните цени без ДДС на цялата номенклатурна единица да се нанесе в колона 7, по която ще се извърши класирането, сумата от общите ст-ти без ДДС на цялата номенклатурна единица да се нанесе в колона 8, а сумата от общите ст-ти с ДДС на цялата номенклатурна единица да се нанесе в колона 9
20. | Реактиви и консумативи за автоматизирана система VITEK 2 COMPACT 15
1 | Карти за идентификация на грам (-) бактерии VITEK 2 GN | Vitek2 Compact15 | 20 карти/оп. | опаковка | 15
2 | Карти за идентификация на грам (+) бактерии VITEK 2 GP | Vitek2 Compact15 | 20 карти/оп. | опаковка | 12
3 | Карти за идентификация на гъби VITEK 2 YST | Vitek2 Compact15 | 20 карти/оп. | опаковка | 6
4 | Карти за идентификация на Neisseria & Haemofilus VITEK 2 NH | Vitek2 Compact15 | 20 карти/оп. | опаковка | 6
5 | Карти за идентификация на анаероби и коринебактерии VITEK 2 ANC | Vitek2 Compact15 | 20 карти/оп. | опаковка | 6
6 | Карти за антибиограми на грам (-) бактерии VITEK 2 N204 | Vitek2 Compact15 | 20 карти/оп. | опаковка | 15
7 | Карти за антибиограми на грам (-) бактерии VITEK 2 AST GN73 | Vitek2 Compact15 | 20 карти/оп. | опаковка | 12
8 | Карти за антибиограми на грам (-) неферментативни бактерии VITEK 2 AST N222 | Vitek2 Compact15 | 20 карти/оп. | опаковка | 15
9 | Карти за антибиограми на грам (+) бактерии - стафилококи и ентерококи VITEK 2 GP67 | Vitek2 Compact15 | 20 карти/оп. | опаковка | 6
10 | Карти за антибиограми на пневмококи VITEK 2 P576 | Vitek2 Compact15 | 20 карти/оп. | опаковка | 6
11 | Карти за антибиограми на стрептококи VITEK 2 AST ST01 | Vitek2 Compact15 | 20 карти/оп. | опаковка | 6
12 | Карти за антибиограми на кандида VITEK 2 AST YS07 | Vitek2 Compact15 | 20 карти/оп. | опаковка | 6
13 | Пластмасови епруветки | Vitek2 Compact15 | 2000 бр./оп. | опаковка | 2
14 | Салин солушън | Vitek2 Compact15 | 3 х 500 мл./оп. | опаковка | 3
15 | Наконечници за пипета 280 мкл | Vitek2 Compact15 | 96 бр./оп. | опаковка | 5
16 | Наконечници за пипета 145 мкл | Vitek2 Compact15 | 96 бр./оп. | опаковка | 5
17 | ДЕНЗИЧЕК Стандарти за калибрация | Vitek2 Compact15 | 4 бр./оп. | опаковка | 1
Сумата от единичните цени без ДДС на цялата номенклатурна единица да се нанесе в колона 7, по която ще се извърши класирането, сумата от общите ст-ти без ДДС на цялата номенклатурна единица да се нанесе в колона 8, а сумата от общите ст-ти с ДДС на цялата номенклатурна единица да се нанесе в колона 9
21. | Консумативи за култивиране на анаероби и микроерофили
1 | Джар за анаеробно култивиране 2,5 литра +статив за 12 петрита 90мм |  | 1 бр | брой | 2
2 | Комплект анаеробен пак с индикатор за анаеробиоза,смес за анаеробен джар с 10 петрита по 10 бр./оп. |  | 10бр/оп | опаковка | 20
3 | Helico-Campy PACK (10% CO2+5% O2) за култивиране на Campylobacter и Helicobacter, 10бр./оп. |  | 10бр/оп | опаковка | 10
4 | Carbon Dioxide пак 5-8% CO2 за култивиране на микроаерофили |  | 20бр/оп | опаковка | 10
5 | Мембранни филтри, 0,45 μm,47mm, 200 бр./оп. |  | 200бр/оп | опаковка | 4
6 | Паладиев катализатор |  | 1 бр | опаковка | 5
7 | Паладиев катализатор |  | 5 бр | опаковка | 3
8 | Кампилобактер селективен суплемент |  | 2 бр | опаковка | 4
Сумата от единичните цени без ДДС на цялата номенклатурна единица да се нанесе в колона 7, по която ще се извърши класирането, сумата от общите ст-ти без ДДС на цялата номенклатурна единица да се нанесе в колона 8, а сумата от общите ст-ти с ДДС на цялата номенклатурна единица да се нанесе в колона 9
22. | Обособена група за диагностика на микози
1 | Антимикотични дискове, 5 картриджа х 50 диска + апликатор |  | 5x50диска | опаковка | 40
2 | Мюлер-Хинтон фунги в петри |  | 10 бр/оп | опаковка | 50
3 | Диспенсер за антибиотични дискове |  | 1 брой | брой | 1
Сумата от единичните цени без ДДС на цялата номенклатурна единица да се нанесе в колона 7, по която ще се извърши класирането, сумата от общите ст-ти без ДДС на цялата номенклатурна единица да се нанесе в колона 8, а сумата от общите ст-ти с ДДС на цялата номенклатурна единица да се нанесе в колона 9

## ГУ
| Прогнозни ст-ти за номенклатурни единици от обособена позиция | Приложение № 9
№ | НАИМЕНОВАНИЕ | НАЛИЧНА АПАРТУРА | разфасовка | мярка | количество |  | Прогнозни ст-ти за номенклатурни единици от обособена позиция | Гаранция за участие - 0,5% от прогнозната ст-т на номенклатурна единица
1 | 2 | 3 | 4 | 5 | 6 |  | 7 | 8
1 | Клинична Лаборатория
1 | KABE GA – глюкоанализатор |  |  |  |  | 47500 | 38000 | 190
1 | Микроепруветки ESAT | KABE затворена система |  | брой | 28000
2 | Standart glucose 2 ml | KABE затворена система |  | брой | 3500
3 | Diluent buffer | KABE затворена система |  | опаковка | 18
4 | Мембрана | KABE затворена система |  | брой | 6
5 | Шлаухи комплект | KABE затворена система |  | брой | 1
2 | KABE – глюкоанализатор |  |  |  |  | 47500 | 38000 | 190
1 | Микроепруветки ESAT | KABE затворена система |  | брой | 28000
2 | Standart glucose 2 ml | KABE затворена система |  | брой | 3500
3 | Diluent buffer | KABE затворена система |  | опаковка | 18
4 | Мембрана | KABE затворена система |  | брой | 6
5 | Шлаухи комплект | KABE затворена система |  | брой | 1
3 | pHOx PlusC - Кръвно-газов електролитен анализатор |  |  |  |  | 57400 | 45920 | 229.6
1 | Kкалибрационен пакет (Calibrator Cartridge) | pHOx PlusC затворена система | касета | пакет | 40
2 | SO2% калибратори | pHOx PlusC затворена система | 2x10 | опаковка | 4
3 | Депротеинизиращ разтвор (Deproteinizing solution) | pHOx PlusC затворена система | 20 | опаковка | 2
4 | Качествен контрол | pHOx PlusC затворена система |  | опаковка | 10
5 | Шлаухи за ролкова помпа | pHOx PlusC затворена система |  | брой | 5
6 | Ролкова помпа | pHOx PlusC затворена система |  | брой | 2
7 | Референтен електрод | pHOx PlusC затворена система |  | брой | 3
8 | pH електрод | pHOx PlusC затворена система |  | брой | 3
9 | pO2 електрод | pHOx PlusC затворена система |  | брой | 3
10 | Мембрана за pO2 електрод | pHOx PlusC затворена система |  | опаковка | 7
11 | pCO2 електрод | pHOx PlusC затворена система |  | брой | 3
12 | Мембрана за pCO2 електрод | pHOx PlusC затворена система |  | опаковка | 7
13 | SO2% електрод | pHOx PlusC затворена система |  | брой | 3
14 | Натриев електрод | pHOx PlusC затворена система |  | брой | 3
15 | Хлорен електрод (2 броя) | pHOx PlusC затворена система |  | брой | 7
16 | Калиев електрод | pHOx PlusC затворена система |  | брой | 3
17 | Калциев електрод | pHOx PlusC затворена система |  | брой | 3
4 | Combiscan – уринен анализатор |  |  |  |  | 13400 | 10720 | 53.6
1 | Тест ленти за урина 11 параметъра с компенсаторен маркер | Combiscan | 150 теста | опаковка | 200
2 | Seal-valve | Combiscan |  | брой | 2
5 | StarLyte – електролитен анализатор |  |  |  |  | 49000 | 39200 | 196
1 | ISE Fluid Pack (Starlyte V) | StarLyte V затворена система |  | опаковка | 20
2 | Натриев електрод | StarLyte V затворена система |  | брой | 3
3 | Калиев електрод | StarLyte V затворена система |  | брой | 3
4 | Хлорен електрод | StarLyte V затворена система |  | брой | 3
5 | Миещ разтвор | StarLyte V затворена система |  | опаковка | 3
6 | Rep. Hopper Module | StarLyte V затворена система |  | опаковка | 3
7 | Кондициониращ разтвор | StarLyte V затворена система |  | опаковка | 3
6 | Sysmex CA 1500 – коагулометър консумативи и реактиви |  |  |  |  | 262000 | 209600 | 1048
Sysmex CA 1500 – коагулометър консумативи
1 | Реакционни кювети (Sample cups) | Sysmex CA1500 затворена система | 3000 броя | брой | 60000
2 | Плочки за проби (Sample plates) | Sysmex CA1500 затворена система | 2500 броя | брой | 5000
3 | Чашки за проби 1,5 ml | Sysmex CA1500 затворена система | 500 броя | брой | 35000
4 | Чашки за контроли 4 ml | Sysmex CA1500 затворена система | 100 броя | брой | 1000
5 | Игла за проба | Sysmex CA1500 затворена система | 1 брой | брой | 3
6 | Игла за реактив | Sysmex CA1500 затворена система | 1 брой | брой | 3
7 | Халогенна лампа | Sysmex CA1500 затворена система | 1 брой | брой | 4
8 | SLD шише | Sysmex CA1500 затворена система | 1 брой | брой | 5
9 | Kомплект вакуум части за PSL-21 | Sysmex CA1500 затворена система | 1 брой | брой | 1
10 | Комплект части за налягане за PSL-21 | Sysmex CA1500 затворена система | 1 брой | брой | 1
11 | Кутия за отпадъци | Sysmex CA1500 затворена система | 1 брой | брой | 1
12 | Контейнер за чиста вода с поплавък 20 l | Sysmex CA1500 затворена система | 1 брой | брой | 1
13 | Контейнер за отпадъци с поплавък 20 l | Sysmex CA1500 затворена система | 1 брой | брой | 1
Sysmex CA 1500 – коагулометър реактиви
14 | Реактив за PT | Sysmex CA1500 затворена система | 4 до 10 ml | ml | 8000
15 | Реактив за aPTT | Sysmex CA1500 затворена система | 2 до 10 ml | ml | 4000
16 | Разтвор на калциев хлорид | Sysmex CA1500 затворена система | 15 ml | ml | 1500
17 | Реактив за Fbg | Sysmex CA1500 затворена система | 1 до 5 ml | ml | 1200
18 | Оурен Вероналов Буфер | Sysmex CA1500 затворена система | 15 ml | ml | 3000
19 | Реактив за d-dimer | Sysmex CA1500 затворена система | 362 теста | тест | 8000
20 | Реактив за ТТ | Sysmex CA1500 затворена система | 250 теста | тест | 1000
21 | Реактив за Протеин C | Sysmex CA1500 затворена система | 60 теста | тест | 500
22 | Реактив за Протеин S | Sysmex CA1500 затворена система | 24 теста | тест | 100
23 | Реактив за Антитромбин III | Sysmex CA1500 затворена система | 171 теста | тест | 250
24 | Нормална контролна плазма (Control N) | Sysmex CA1500 затворена система | 1 ml | ml | 200
25 | Патологична контролна плазма (Control P) | Sysmex CA1500 затворена система | 1 ml | ml | 200
26 | Контролна плазма за d-dimer (нормална и патологична) | Sysmex CA1500 затворена система | 1 ml | ml | 300
27 | Стандартна плазма | Sysmex CA1500 затворена система | 1 ml | ml | 200
28 | Комплект калибратори за фибриноген | Sysmex CA1500 затворена система | 1 ml | ml | 100
29 | Почистващ разтвор Clean I | Sysmex CA1500 затворена система | 50 ml | ml | 1500
30 | Почистващ разтвор Clean II | Sysmex CA1500 затворена система | 500 ml | ml | 1500
31 | Системен буфер | Sysmex CA1500 затворена система | 500 ml | ml | 500
7 | A25 Biosystems – биохимичен анализатор | [5 empty] | 91000 | 455
1 | BIOBAGS реакционни кювети | Biosystems - затворена система | 10 | опаковка | 5
2 | Креатинкиназа | Biosystems - затворена система | 45 мл | мл | 864
3 | ЛДХ | Biosystems - затворена система | 250 мл | мл | 744
4 | Алкална фосфатаза DEA | Biosystems - затворена система | 100 мл | мл | 864
5 | Амилаза direct | Biosystems - затворена система | 100 мл | мл | 864
6 | АСАТ | Biosystems - затворена система | 250 мл | мл | 864
7 | АЛАТ | Biosystems - затворена система | 250 мл | мл | 864
8 | ГГТ | Biosystems - затворена система | 250 мл | мл | 864
9 | КК-МВ | Biosystems - затворена система | 45 мл | мл | 864
10 | Дилуент-концентриран системен разтвор | Biosystems - затворена система | 1000 мл | опаковка | 10
11 | Миещ разтвор | Biosystems - затворена система | 100 мл | опаковка | 10
12 | Реактив за определяне на белтък в ликвор и урина | Biosystems - затворена система | 250 мл | мл | 3000
13 | Креатинин | Biosystems - затворена система | 505 мл | мл | 2880
14 | Билирубин Т | Biosystems - затворена система | 250 мл | мл | 2210
15 | Билирубин Д | Biosystems - затворена система | 250 мл | мл | 2210
16 | Глюкоза | Biosystems - затворена система | 505 мл | мл | 2880
17 | Урея | Biosystems - затворена система | 255 мл | мл | 2880
18 | Пикочна киселина | Biosystems - затворена система | 505 мл | мл | 2880
19 | Албумин | Biosystems - затворена система | 255 мл | мл | 2880
20 | Общ белтък | Biosystems - затворена система | 505 мл | мл | 2880
21 | Холестерол | Biosystems - затворена система | 505 мл | мл | 2880
22 | Триглицериди | Biosystems - затворена система | 505 мл | мл | 1860
23 | Общ калций | Biosystems - затворена система | 250 мл | мл | 1800
24 | Фосфор | Biosystems - затворена система | 102 мл | мл | 1800
25 | Желязо-ферозин | Biosystems - затворена система | 250 мл | мл | 1900
26 | ЖСК | Biosystems - затворена система | 50 мл | мл | 2000
27 | Магнезий | Biosystems - затворена система | 100 кл | мл | 2000
28 | Oxalic acid | Biosystems - затворена система | 25 мл | мл | 50
29 | Еva-Cap | Biosystems - затворена система | опаковка | брой | 5
30 | Gemcal- calibrator | Biosystems - затворена система | 25 ml | мл | 100
31 | Мултиконтролен серум | Biosystems - затворена система | 25 ml | мл | 300
8 | Dimension EXL – Биохимичен анализатор | [5 empty] | 175000 | 875
1 | BRC / Diabetes Control Bi-Level | Dimension EXL затворена система | 6 x 0,5ml | опаковка | 5
2 | BRC LC Assayed Chemistry Control Level 1 | Dimension EXL затворена система | 12 x 5 ml | опаковка | 5
3 | BRC LC Assayed Chemistry Control Level 2 | Dimension EXL затворена система | 12 x 5 ml | опаковка | 5
4 | BRC LQ Cardiac Marcers Plus Control Trilevel | Dimension EXL затворена система | 6 x 3 ml | опаковка | 5
5 | BRC LQ Therapeutic Drug Monitoring Control | Dimension EXL затворена система | 3 x 5 ml | опаковка | 5
6 | DIM / HM Миещ разтвор | Dimension EXL затворена система | 1 x 1700 ml | опаковка | 3
7 | DIM / HM Почистващ разтвор за игла (за проби) | Dimension EXL затворена система | 1 X 1000 ml | опаковка | 3
8 | DIM / HM Почистващ разтвор за игла (за реактиви) | Dimension EXL затворена система | 1 x 500 ml | опаковка | 3
9 | DIM / HM Реакционни съдчета | Dimension EXL затворена система | 1000 броя | опаковка | 1
10 | DIM / IM HCG | Dimension EXL затворена система | 120 теста | опаковка | 1
11 | DIM / IM HCG калибратор | Dimension EXL затворена система | 2x5x2ml | опаковка | 1
12 | DIM / IM калибратор свободен Т4/THS | Dimension EXL затворена система | 2x5x2ml | опаковка | 1
13 | DIM / IM калибратор тотал/свободен PSA | Dimension EXL затворена система | 2x6x2ml | опаковка | 1
14 | DIM / IM Креатин киназа MB | Dimension EXL затворена система | 160 теста | опаковка | 1
15 | DIM / IM Креатин киназа MB калибратор | Dimension EXL затворена система | 2x5x2ml | опаковка | 1
16 | DIM / IM Миоглобин | Dimension EXL затворена система | 120 теста | опаковка | 1
17 | DIM / IM Миоглобин калибратор | Dimension EXL затворена система | 2x5x1ml | опаковка | 1
18 | DIM / IM общ Т4 | Dimension EXL затворена система | 120 теста | опаковка | 1
19 | DIM / IM общ Т4 калибратор | Dimension EXL затворена система | 2x5x1ml | опаковка | 1
20 | DIM / IM свободен PSA | Dimension EXL затворена система | 120 теста | опаковка | 1
21 | DIM / IM свободен Т4 | Dimension EXL затворена система | 120 теста | опаковка | 1
22 | DIM / IM TSH | Dimension EXL затворена система | 200 теста | опаковка | 1
23 | DIM / IM Total PSA | Dimension EXL затворена система | 120 теста | опаковка | 1
24 | DIM / IM Ttroponin I | Dimension EXL затворена система | 120 теста | опаковка | 14
25 | DIM / IM Ttroponin I калибратор | Dimension EXL затворена система | 2x5x2ml | опаковка | 5
26 | DIM / IM Methotrexate | Dimension EXL затворена система |  | опаковка | 10
27 | DIM / IM Methotrexate калибратор | Dimension EXL затворена система |  | опаковка | 3
28 | DIM / IM Methotrexate контрол | Dimension EXL затворена система |  | опаковка | 3
29 | DIM / QL Дилуент за проби | Dimension EXL затворена система | 6 x 500 ml | опаковка
30 | DIM / QL мултисензор Na/K/Cl | Dimension EXL затворена система | 4 броя | опаковка | 4
31 | DIM / QL проверител за дилуент | Dimension EXL затворена система | 1 x 60 ml | опаковка | 1
32 | DIM / QL Промиващ разтвор | Dimension EXL затворена система | 3 x 1000 ml | опаковка | 4
33 | DIM / QL солеви разтвор | Dimension EXL затворена система | 3 x 150 ml | опаковка | 4
34 | DIM / QL стандарт А | Dimension EXL затворена система | 3 x 1000 ml | опаковка | 4
35 | DIM / QL стандарт B | Dimension EXL затворена система | 3 x 300 ml | опаковка | 8
36 | DIM / ALT | Dimension EXL затворена система | 240 теста | опаковка | 100
37 | DIM / ALT калибратор | Dimension EXL затворена система | 2x3x1,5 ml | опаковка | 5
38 | DIM / Албумин | Dimension EXL затворена система | 480 теста | опаковка | 25
39 | DIM / Алкална фосфатаза | Dimension EXL затворена система | 360 теста | опаковка | 30
40 | DIM / Алкална фосфатаза калибратор | Dimension EXL затворена система | 2x3x1,5 ml | опаковка | 5
41 | DIM / Амилаза | Dimension EXL затворена система | 240 теста | опаковка | 25
42 | DIM / Аполипопротеин А 1 | Dimension EXL затворена система | 70 теста | опаковка | 20
43 | DIM / Аполипопротеин B | Dimension EXL затворена система | 275 теста | опаковка | 5
44 | DIM / AST | Dimension EXL затворена система | 360 теста | опаковка | 60
45 | DIM / Билирубин директен | Dimension EXL затворена система | 320 теста | опаковка | 25
46 | DIM / Билирурин тотал | Dimension EXL затворена система | 480 теста | опаковка | 20
47 | DIM / Верификатор ензими (ALP, Amyl, GGT, AST, ALT) | Dimension EXL затворена система | 2x3x2ml | опаковка | 5
48 | DIM / GGT | Dimension EXL затворена система | 288 ml | опаковка | 45
49 | DIM / Гликиран хемоглобин с калибратор | Dimension EXL затворена система | 120 теста | опаковка | 4
50 | DIM / Глюкоза | Dimension EXL затворена система | 140 теста | опаковка | 200
51 | DIM / Желоязо | Dimension EXL затворена система | 240 теста | опаковка | 15
52 | DIM / Желязо калибратор | Dimension EXL затворена система | 4x1,2 ml | опаковка | 5
53 | DIM / ЖСК | Dimension EXL затворена система | 240 теста | опаковка | 10
54 | DIM / ЖСК калибратор | Dimension EXL затворена система | 2x3x1ml | опаковка | 5
55 | DIM / Ig G | Dimension EXL затворена система | 120 теста | опаковка | 6
56 | DIM / Ig A | Dimension EXL затворена система | 120 теста | опаковка | 6
57 | DIM / Ig M | Dimension EXL затворена система | 120 теста | опаковка | 6
58 | DIM / Калибратор 1 (Ca, креатинин, глюкоза, LA, уреа, пикочна киселина | Dimension EXL затворена система | 2x3x2ml | опаковка | 10
59 | DIM / Калибратор 2 (Mg, P, Триг) | Dimension EXL затворена система | 2x3x1,2ml | опаковка | 10
60 | DIM / Калибратор албумин/общ белтък | Dimension EXL затворена система | 2x3x2ml | опаковка | 10
61 | DIM / Калибратор apoA/apoB | Dimension EXL затворена система | 3x2ml | опаковка | 5
62 | DIM / калибратор BilTotal/BilDirect | Dimension EXL затворена система | 2x3x1ml | опаковка | 5
63 | DIM / Калибратор протеини (IgA, IgG, IgM, C3, C4, TRNF) | Dimension EXL затворена система | 2x5x1,5ml | опаковка | 5
64 | DIM / Калибратор CK/CK-MB | Dimension EXL затворена система | 2x3x2ml | опаковка | 5
65 | DIM / Калций | Dimension EXL затворена система | 480 теста | опаковка | 12
66 | DIM / Креатин киназа | Dimension EXL затворена система | 480 теста | опаковка | 6
67 | DIM / Креатин киназа MB | Dimension EXL затворена система | 120 теста | опаковка | 7
68 | DIM / Креатинин | Dimension EXL затворена система | 480 теста | опаковка | 65
69 | DIM / Креатинин ензимен | Dimension EXL затворена система | 448 теста | опаковка | 2
70 | DIM / кювети | Dimension EXL затворена система | 12000 броя | опаковка | 60
71 | DIM / LDL холестерол | Dimension EXL затворена система | 120 теста | опаковка | 2
72 | DIM / LDL холестерол калибратор | Dimension EXL затворена система | 2x3x2ml | опаковка | 2
73 | DIM / LDH | Dimension EXL затворена система | 480 теста | опаковка | 7
74 | DIM / LDH калибратор | Dimension EXL затворена система | 4x1,5ml | опаковка | 3
75 | DIM / Липаза | Dimension EXL затворена система | 120 теста | опаковка | 5
76 | DIM / Липаза калибратор | Dimension EXL затворена система | 2x3x1ml | опаковка | 3
77 | DIM / Магнезий | Dimension EXL затворена система | 120 теста | опаковка | 7
78 | DIM / Микроалбумин | Dimension EXL затворена система | 80 теста | опаковка | 7
79 | DIM / Микроалбумин калибратор | Dimension EXL затворена система | 2x5x1ml | опаковка | 2
80 | DIM / Пикочна киселина | Dimension EXL затворена система | 480 теста | опаковка | 17
81 | DIM / празна касета | Dimension EXL затворена система | 8 броя | опаковка | 2
82 | DIM / принтерна хартия | Dimension EXL затворена система | 4 броя | опаковка | 20
83 | DIM / Протеин в урина/ликвор | Dimension EXL затворена система | 80 теста | опаковка | 4
84 | DIM / Протеин в урина/ликвор калибратор | Dimension EXL затворена система | 2x5x4ml | опаковка | 2
85 | DIM / CRP | Dimension EXL затворена система | 120 теста | опаковка | 40
86 | DIM / CRP калибратор | Dimension EXL затворена система | 2x5x1ml | опаковка | 5
87 | DIM / C3 комплемент | Dimension EXL затворена система | 120 теста | опаковка | 6
88 | DIM / C4 комплемент | Dimension EXL затворена система | 120 теста | опаковка | 6
89 | DIM / серумни чашки | Dimension EXL затворена система | 1000 броя | опаковка | 1
90 | DIM / серумни чашки с капаче 1,5ml | Dimension EXL затворена система | 1000 броя | опаковка | 3
91 | DIM / Total Protein | Dimension EXL затворена система | 480 теста | опаковка | 25
92 | DIM / Триглицериди | Dimension EXL затворена система | 480 теста | опаковка | 15
93 | DIM / Уреа | Dimension EXL затворена система | 480 теста | опаковка | 40
94 | DIM / Фосфор | Dimension EXL затворена система | 480 теста | опаковка | 5
95 | DIM / HDL холестерол | Dimension EXL затворена система | 240 теста | опаковка | 16
96 | DIM / HDL холестерол калибратор | Dimension EXL затворена система | 2x3x1ml | опаковка | 5
97 | DIM / Холестерол | Dimension EXL затворена система | 480 теста | опаковка | 13
98 | DIM / Холестерол калибратор | Dimension EXL затворена система | 2x3x1ml | опаковка | 5
99 | DIM / Чек касета | Dimension EXL затворена система | 8 броя | опаковка | 1
9 | Architect c8000 – биохимичен анализатор консумативи и реактиви |  |  |  |  | 310000 | 248000 | 1240
Architect c8000 – биохимичен анализатор консумативи
1 | Detergent A | Architect c8000 затворена система | 2 x 500 ml | опаковка | 6
2 | Detergent B | Architect c8000 затворена система | 4 x 250 ml | опаковка | 3
3 | Alkaline Wash | Architect c8000 затворена система | 2 x 500 ml | опаковка | 10
4 | Acid Wash | Architect c8000 затворена система | 2 x 500 ml | опаковка | 10
5 | Water Bath Additive | Architect c8000 затворена система | 2 x 500 ml | опаковка | 3
6 | ICT Reference solution | Architect c8000 затворена система | 2 x 2000 ml | опаковка | 10
7 | ICT Cleaning Fluid | Architect c8000 затворена система |  | опаковка | 3
8 | Cuvette Drying Tip (x2); 09D51-02 | Architect c8000 затворена система |  | брой | 2
9 | Cuvette Wiper (x2); 09D42-02 | Architect c8000 затворена система |  | брой | 2
10 | Valve, Poppet set (x2); 09D36-02 | Architect c8000 затворена система |  | брой | 2
11 | Bellows, Bellows only; 2-89054-02 | Architect c8000 затворена система |  | брой | 2
12 | Diaphragm, Vacuum Pump New Style; 2-94796-02 | Architect c8000 затворена система |  | брой | 2
13 | Diaphragm, Vacuum 1; 7-93426-01 | Architect c8000 затворена система |  | брой | 2
14 | Reagent syringe Seal Tip #1 (x4); 09D39-02 | Architect c8000 затворена система |  | брой | 2
15 | Reagent syringe Seal Tip #2 (x4); 09D40-02 | Architect c8000 затворена система |  | брой | 2
16 | Reagent Syringe O-Ring 09D53-02 | Architect c8000 затворена система |  | брой | 4
17 | Sample Syringe Seal Tip #1 (x4); 09D37-02 | Architect c8000 затворена система |  | брой | 2
18 | Sample Syringe Seal Tip #2 (x4); 09D38-02 | Architect c8000 затворена система |  | брой | 2
19 | Samplesyringe O-ring; 09D52-02 | Architect c8000 затворена система |  | брой | 2
20 | ICT Rf Sol Check Valve (x2); 09D35-02 | Architect c8000 затворена система |  | брой | 2
21 | ICT Модул за определяне на електролити | Architect c8000 затворена система |  | брой | 2
22 | 1 ml Syringe (x4); 09D41-02 | Architect c8000 затворена система |  | брой | 2
23 | Source Lamp; 09D45-02 | Architect c8000 затворена система |  | брой | 3
24 | Миксер модел N BSM10-4621 Toshiba | Architect c8000 затворена система |  | брой | 1
25 | Държачи за малки правоъгълни ладии | Architect c8000 затворена система |  | брой | 10
Architect c8000 – биохимичен анализатор – реактиви
26 | ICT Sample Diluent (ICTD5) | Architect c8000 затворена система | R1: 10 x 90 ml | опаковка | 2
27 | ICT Serum Calibrator | Architect c8000 затворена система | 5 x 10 ml | опаковка | 3
28 | ICT Urine Calibrator | Architect c8000 затворена система | 5 x 10 ml | опаковка | 3
29 | Albumin | Architect c8000 затворена система | 840 ml | опаковка | 2
30 | Total Protein | Architect c8000 затворена система | 840 ml | опаковка | 5
31 | Microalbumin | Architect c8000 затворена система | 130 ml | опаковка | 12
32 | Upro (Общ белтък в урина) | Architect c8000 затворена система | 72 мл | опаковка | 12
33 | Glucose | Architect c8000 затворена система | 90 ml | опаковка | 13
34 | Urea | Architect c8000 затворена система | 110 ml | опаковка | 8
35 | Creatinine | Architect c8000 затворена система | 595 ml | опаковка | 8
36 | Uric Acid | Architect c8000 затворена система | 340 ml | опаковка | 5
37 | Bilirubin Total | Architect c8000 затворена система | 700 ml | опаковка | 4
38 | Bilirubin Direct | Architect c8000 затворена система | 520 ml | опаковка | 2
39 | Calcium | Architect c8000 затворена система | 65 ml | опаковка | 2
40 | Magnesium | Architect c8000 затворена система | 250 ml | опаковка | 3
41 | Phosphorus | Architect c8000 затворена система | 222 ml | опаковка | 4
42 | Iron | Architect c8000 затворена система | 297 ml | опаковка | 5
43 | UIBC Liquid | Architect c8000 затворена система | 96 ml | опаковка | 6
44 | CRP Vario | Architect c8000 затворена система | 516 ml | опаковка | 5
45 | Cholesterol | Architect c8000 затворена система | 840 ml | опаковка | 5
46 | HDL | Architect c8000 затворена система | 336 ml | опаковка | 5
47 | LDL | Architect c8000 затворена система | 146 ml | опаковка | 2
48 | Triglyceride | Architect c8000 затворена система | 840 ml | опаковка | 5
49 | Lpa | Architect c8000 затворена система | 30 ml | опаковка | 2
50 | apoA | Architect c8000 затворена система | 90 ml | опаковка | 2
51 | apoB | Architect c8000 затворена система | 90 ml | опаковка | 2
52 | AST | Architect c8000 затворена система | 910 ml | опаковка | 5
53 | ALT | Architect c8000 затворена система | 910 ml | опаковка | 5
54 | ALP | Architect c8000 затворена система | 160 ml | опаковка | 3
55 | GGT | Architect c8000 затворена система | 505 ml | опаковка | 12
56 | Amyl | Architect c8000 затворена система | 105 ml | опаковка | 4
57 | LDH | Architect c8000 затворена система | 330 ml | опаковка | 3
58 | Lipase | Architect c8000 затворена система | 365 ml | опаковка | 4
59 | CK | Architect c8000 затворена система | 315 ml | опаковка | 5
60 | CK-MB | Architect c8000 затворена система | 138 ml | опаковка | 4
61 | IgA | Architect c8000 затворена система | 112 ml | опаковка | 2
62 | IgG | Architect c8000 затворена система | 160 ml | опаковка | 2
63 | IgM | Architect c8000 затворена система | 112 ml | опаковка | 2
64 | C3 | Architect c8000 затворена система | 84 ml | опаковка | 2
65 | C4 | Architect c8000 затворена система | 84 ml | опаковка | 2
66 | MCC Calibrator | Architect c8000 затворена система | 6 x 5 ml | опаковка | 3
67 | SProt Calibrator | Architect c8000 затворена система | 3 x 12 | опаковка | 6
68 | Bilirubin Callibrator | Architect c8000 затворена система | 5 x 15 ml | опаковка | 2
69 | Microalbumin Calibrator | Architect c8000 затворена система | 1 x 2 ml | опаковка | 1
70 | Urine Protein Calibrator | Architect c8000 затворена система | 1 x 5 ml | опаковка | 2
71 | CRP Calibrator Set | Architect c8000 затворена система | 7 x 2 ml | опаковка | 2
72 | APO Calibrator | Architect c8000 затворена система | 1 x 1 ml | опаковка | 1
73 | CK-MB Calibrator | Architect c8000 затворена система | 2 x 1 ml | опаковка | 2
74 | HDL Calibrator | Architect c8000 затворена система | 1 x 6 ml | опаковка | 2
75 | LDL Calibrator | Architect c8000 затворена система | 3 x 1 ml | опаковка | 1
76 | IRON/MG Calibrator | Architect c8000 затворена система | 5 x 15 ml | опаковка | 2
77 | Lipase Calibrator | Architect c8000 затворена система | 2 x 3 ml | опаковка | 1
78 | Lpa Calibrator | Architect c8000 затворена система | 5 x 1 ml | опаковка | 1
79 | RANDOX Level 2 | Architect c8000 затворена система | 12 x 5 ml | опаковка | 6
80 | RANDOX Level 3 | Architect c8000 затворена система | 12 x 5 ml | опаковка | 6
81 | CK-MB Control | Architect c8000 затворена система | 2 x 1 ml | опаковка | 2
82 | LIQ CHEM Premium Plus 2 | Architect c8000 затворена система | 12 x 5 ml | опаковка | 1
83 | LIQ CHEM Premium Plus 3 | Architect c8000 затворена система | 12 x 5 ml | опаковка | 1
84 | Urine control | Architect c8000 затворена система | 2 x 6 x 5 ml | опаковка | 6
85 | Lpa Control | Architect c8000 затворена система | 3 x 1 ml | опаковка | 1
86 | CRP Control | Architect c8000 затворена система | 3 x 2 ml | опаковка | 2
10 | Architect i2000 – имунологичен анализатор - реактиви и консумативи |  |  |  |  | 310000 | 248000 | 1240
1 | ARC Triger Solution | Architect i2000 затворена система | 4x975ml | опаковка | 5
2 | ARC Pretriger Solution | Architect i2000 затворена система | 4x975ml | опаковка | 5
3 | ARC Con Wash Buffer | Architect i2000 затворена система | 4x975ml | опаковка | 5
4 | ARC Probe Conditioner | Architect i2000 затворена система | 4x25ml | брой | 5
5 | ARC React Vessels | Architect i2000 затворена система | 8x500 | брой | 5
6 | ARC Septums (200 PEC) | Architect i2000 затворена система | 200 броя | брой | 5
7 | ARC Sample Cups | Architect i2000 затворена система | 4x250 | брой | 5
8 | Cortisol Reagent Pack | Architect i2000 затворена система | 100 | опаковка | 1
9 | Cortisol Calibrator | Architect i2000 затворена система | 6x4ml | опаковка | 1
10 | Insulin Reagent Pack | Architect i2000 затворена система | 100 | опаковка | 1
11 | Insulin control | Architect i2000 затворена система | 3x8ml | опаковка | 1
12 | Insulin calibrator | Architect i2000 затворена система | 6x4ml | опаковка | 1
13 | Prolactin Reagent Pack | Architect i2000 затворена система | 100 | опаковка | 1
14 | Prolactin calibrator | Architect i2000 затворена система | 2x4ml | опаковка | 1
15 | Prolactin control | Architect i2000 затворена система | 3x8ml | опаковка | 1
16 | Total beta hCG Reagent Pack | Architect i2000 затворена система | 100 | опаковка | 1
17 | Total beta hCG calibrator | Architect i2000 затворена система | 6x4ml | опаковка | 1
18 | Total beta hCG control | Architect i2000 затворена система | 3x8ml | опаковка | 1
19 | TSH Reagent Pack | Architect i2000 затворена система | 1x100 или 4x100 | опаковка | 1
20 | TSH calibrator | Architect i2000 затворена система | 2x4ml | опаковка | 1
21 | TSH control | Architect i2000 затворена система | 3x8ml | опаковка | 1
22 | FT4 Reagent Pack | Architect i2000 затворена система | 100 | опаковка | 1
23 | FT4 calibrator | Architect i2000 затворена система | 2x4ml | опаковка | 1
24 | FT4 control | Architect i2000 затворена система | 3x8ml | опаковка | 1
25 | FT3 Reagent Pack | Architect i2000 затворена система | 100 | опаковка | 1
26 | FT3 calibrator | Architect i2000 затворена система | 2x4ml | опаковка | 1
27 | FT3 control | Architect i2000 затворена система | 3x8ml | опаковка | 1
28 | Estradiol | Architect i2000 затворена система | 100 | опаковка | 1
29 | Estradiol calibrator | Architect i2000 затворена система | 6x5ml | опаковка | 1
30 | Estradiol control | Architect i2000 затворена система | 3x8ml | опаковка | 1
31 | FSH Reagent Pack | Architect i2000 затворена система | 100 | опаковка | 1
32 | FSH calibrator | Architect i2000 затворена система | 2x4ml | опаковка | 1
33 | FSH control | Architect i2000 затворена система | 3x8ml | опаковка | 1
34 | LH Reagent Pack | Architect i2000 затворена система | 100 | опаковка | 1
35 | LH calibrator | Architect i2000 затворена система | 2x4ml | опаковка | 1
36 | LH control | Architect i2000 затворена система | 3x8ml | опаковка | 1
37 | Testosteron Reagent Pack | Architect i2000 затворена система | 100 | опаковка | 1
38 | Testosteron calibrator | Architect i2000 затворена система | 2x3ml | опаковка | 1
39 | Testosteron control | Architect i2000 затворена система | 3x8ml | опаковка | 1
40 | Progesteron Reagent Pack | Architect i2000 затворена система | 100 | опаковка | 1
41 | Progesteron calibrator | Architect i2000 затворена система | 2x4ml | опаковка | 1
42 | Progesteron control | Architect i2000 затворена система | 3x8ml | опаковка | 1
43 | HbA1c Reagent Pack | Architect i2000 затворена система | 100 | опаковка | 6
44 | HbA1c calibrator | Architect i2000 затворена система | 6x4ml | опаковка | 2
45 | HbA1c control | Architect i2000 затворена система | 3x8ml | опаковка | 2
46 | AFP Reagent Pack | Architect i2000 затворена система | 100 | опаковка | 1
47 | AFP calibrator | Architect i2000 затворена система | 2x4ml | опаковка | 1
48 | AFP vontrol | Architect i2000 затворена система | 3x8ml | опаковка | 1
49 | CEA Reagent Pack | Architect i2000 затворена система | 100 | опаковка | 1
50 | CEA calibrator | Architect i2000 затворена система | 2x4ml | опаковка | 1
51 | CEA control | Architect i2000 затворена система | 3x8ml | опаковка | 1
52 | CA 19-9 Reagent Pack | Architect i2000 затворена система | 100 | опаковка | 1
53 | CA 19-9 calibrator | Architect i2000 затворена система | 6x4ml | опаковка | 1
54 | CA 19-9 control | Architect i2000 затворена система | 3x8ml | опаковка | 1
55 | CA 125 Reagent Pack | Architect i2000 затворена система | 100 | опаковка | 1
56 | CA 125 calibrator | Architect i2000 затворена система | 2x4ml | опаковка | 1
57 | Ca 125 control | Architect i2000 затворена система | 3x8ml | опаковка | 1
58 | CA 15-3 Reagent Pack | Architect i2000 затворена система | 100 | опаковка | 1
59 | CA 15-3 calibrator | Architect i2000 затворена система | 2x4ml | опаковка | 1
60 | CA 15-3 control | Architect i2000 затворена система | 3x8ml | опаковка | 1
61 | Total PSA Reagent Pack | Architect i2000 затворена система | 100 | опаковка | 1
62 | Total PSA calibrator | Architect i2000 затворена система | 2x4ml | опаковка | 1
63 | Total PSA control | Architect i2000 затворена система | 3x8ml | опаковка | 1
64 | CK-MB Reagent Pack | Architect i2000 затворена система | 100 | опаковка | 1
65 | CK-MB Calibrator | Architect i2000 затворена система | 6x3ml | опаковка | 1
66 | CK-MB control | Architect i2000 затворена система | 6x3ml | опаковка | 1
67 | NT pro BNP Reagent Pack | Architect i2000 затворена система | 100 | опаковка | 1
68 | NT pro BNP calibrator | Architect i2000 затворена система | 6x4ml | опаковка | 1
69 | NT pro BNP control | Architect i2000 затворена система | 3x8ml | опаковка | 1
70 | Anti-TPO Reagent Pack | Architect i2000 затворена система | 100 | опаковка | 1
71 | Anti-TPO calibrator | Architect i2000 затворена система | 6x4ml | опаковка | 1
72 | Anti-TPO control | Architect i2000 затворена система | 2x4ml | опаковка | 1
73 | Troponin I Reagent Pack | Architect i2000 затворена система | 100 | опаковка | 25
74 | Troponin I calibrator | Architect i2000 затворена система | 6x4ml | опаковка | 2
75 | Troponin I control | Architect i2000 затворена система | 6x3ml | опаковка | 2
76 | Troponin High Sensitive Reagent Pack | Architect i2000 затворена система | 100 | опаковка | 25
77 | Troponin High Sensitive calibrator | Architect i2000 затворена система | 6x4ml | опаковка | 2
78 | Troponin High Sensitive control | Architect i2000 затворена система | 6x3ml | опаковка | 2
79 | SCC Reagent Pack | Architect i2000 затворена система | 100 | опаковка | 1
80 | SCC calibrator | Architect i2000 затворена система | 6x4ml | опаковка | 1
81 | SCC control | Architect i2000 затворена система | 3x8ml | опаковка | 1
82 | Methotrexate Teagent Pack | Architect i2000 затворена система | 100 | опаковка | 5
83 | Methotrexate calibrator | Architect i2000 затворена система | 6x4ml | опаковка | 2
84 | Methotrexate control | Architect i2000 затворена система | 4x8 | опаковка | 2
85 | Multi Diluent | Architect i2000 затворена система | 100 ml | опаковка | 1
86 | Abbot Lab Technopat Multichem Имунологична плюс контрола нива 1, 2, 3 | Architect i2000 затворена система | 12x5ml | опаковка | 1
87 | Buffer Filter | Architect i2000 затворена система |  | брой | 2
88 | ARC Wash Zone Probe | Architect i2000 затворена система |  | брой | 2
89 | ARC Probe (Reagent/Sample) | Architect i2000 затворена система |  | брой | 2
90 | ARC PRB/Tubing Waste Arm | Architect i2000 затворена система |  | брой | 2
91 | ARC Probe Tubing | Architect i2000 затворена система |  | брой | 2
92 | ARC R Wall Pro Filter | Architect i2000 затворена система |  | брой | 2
93 | ARC Sensor Level Buffer | Architect i2000 затворена система |  | брой | 2
94 | ARC Sensor Level Trigger | Architect i2000 затворена система |  | брой | 2
95 | ARC Sensor LVL Pre-Trigger | Architect i2000 затворена система |  | брой | 2
96 | ARC Tubing Wash Buffer Tran | Architect i2000 затворена система |  | брой | 2
97 | ARC Tubing/Sens WZ | Architect i2000 затворена система |  | брой | 2
98 | ARC Waste Pump | Architect i2000 затворена система |  | брой | 2
11 | Advia Centaur CP – консумативи и реактиви |  |  |  |  | 230000 | 184000 | 920
Advia Centaur CP – консумативи
1 | Cleaning Solution concentrate | Advia Centaur CP затворена система | 12 x 70 ml | опаковка | 12
2 | Sample cups | Advia Centaur CP затворена система | 1 500 бр. | опаковка | 5
3 | Sample cuvettes | Advia Centaur CP затворена система | 3 000 бр. | опаковка | 12
4 | Sample tips | Advia Centaur CP затворена система | 6 480бр. | опаковка | 5
5 | Кит за профилактика | Advia Centaur CP затворена система | 1 брой | опаковка | 3
6 | Комплект шлаухи, сив 6 канал, перисталтична помпа | Advia Centaur CP затворена система | 1 брой | опаковка | 3
7 | Комплект шлаухи, син 2 канала перисталтична помпа | Advia Centaur CP затворена система | 1 брой | опаковка | 3
Advia Centaur CP – реактиви
8 | BNP | Advia Centaur CP затворена система | 100 | тест | 200
9 | CK-MB | Advia Centaur CP затворена система | 100 | тест | 600
10 | Tropoponin I | Advia Centaur CP затворена система | 100 | тест | 2000
11 | Insulin | Advia Centaur CP затворена система | 100 | тест | 1000
12 | Cortisol | Advia Centaur CP затворена система | 50 | тест | 500
13 | AFP | Advia Centaur CP затворена система | 100 | тест | 1000
14 | Estradiol | Advia Centaur CP затворена система | 100 | тест | 1000
15 | FSH | Advia Centaur CP затворена система | 100 | тест | 1000
16 | LH | Advia Centaur CP затворена система | 60 | тест | 600
17 | Общ hCG | Advia Centaur CP затворена система | 50 | тест | 500
18 | Progesteron | Advia Centaur CP затворена система | 50 | тест | 500
19 | Prolactin | Advia Centaur CP затворена система | 50 | тест | 500
20 | Testosteron | Advia Centaur CP затворена система | 100 | тест | 500
21 | Anti-TPO | Advia Centaur CP затворена система | 100 | тест | 500
22 | FT3 | Advia Centaur CP затворена система | 100 | тест | 800
23 | FT4 | Advia Centaur CP затворена система | 100 | тест | 1200
24 | TSH-UL | Advia Centaur CP затворена система | 100 | тест | 1500
25 | CA 15-3 | Advia Centaur CP затворена система | 100 | тест | 2000
26 | CA 19-9 | Advia Centaur CP затворена система | 50 | тест | 2500
27 | CA 125 | Advia Centaur CP затворена система | 100 | тест | 2000
28 | CEA | Advia Centaur CP затворена система | 100 | тест | 3000
29 | PSA | Advia Centaur CP затворена система | 100 | тест | 3000
30 | PTH | Advia Centaur CP затворена система | 100 | тест | 1500
31 | Течен имунологичен контрол 3 нива | Advia Centaur CP затворена система | 4x3x5ml | опаковка | 1
32 | Immuno control – лиофилизиран имунологичен контрол 3 нива | Advia Centaur CP затворена система | 4x3x5ml | опаковка | 2
33 | Tumor mrker control - – лиофилизиран имунологичен контрол Ниво 1 | Advia Centaur CP затворена система | 6x 2 ml | опаковка | 5
34 | Tumor mrker control - – лиофилизиран имунологичен контрол Ниво 2 | Advia Centaur CP затворена система | 6 x 2 ml | опаковка | 5
35 | Tumor mrker control - – лиофилизиран имунологичен контрол Ниво 3 | Advia Centaur CP затворена система | 6 x 2 ml | опаковка | 5
36 | Cardiac marker control – течен контрол сърдечни маркери 3 нива | Advia Centaur CP затворена система | 3x6x3ml | опаковка | 5
37 | Anti-TPO control – 2 нива | Advia Centaur CP затворена система | 2x3x2ml | опаковка | 1
38 | BNP control – 3 нива | Advia Centaur CP затворена система | 3x2x3ml | опаковка | 1
39 | Ancillary Probe Wash 1 | Advia Centaur CP затворена система | 2x25ml | опаковка | 5
40 | Ancillary Probe Wash 2 | Advia Centaur CP затворена система | 2x25ml | опаковка | 5
41 | PTH control – 3 нива | Advia Centaur CP затворена система | 2x2x2ml | опаковка | 3
42 | Calibrator A | Advia Centaur CP затворена система | 2x2x5ml | опаковка | 6
43 | Calibrator B | Advia Centaur CP затворена система | 2x2x5ml | опаковка | 6
44 | Calibrator D | Advia Centaur CP затворена система | 2x2x2ml | опаковка | 6
45 | Calibrator E | Advia Centaur CP затворена система | 2x2x2ml | опаковка | 6
46 | Calibrator O | Advia Centaur CP затворена система | 2x2x1ml | опаковка | 3
47 | Calibrator Q | Advia Centaur CP затворена система | 2x2x2ml | опаковка | 6
48 | Calibrator 30 | Advia Centaur CP затворена система | 2x2x52l | опаковка | 3
49 | Calibrator 66 | Advia Centaur CP затворена система | 2x2x1ml | опаковка | 3
50 | Calibrator 43 | Advia Centaur CP затворена система | 2x2x2ml | опаковка | 6
51 | Calibrator 15 | Advia Centaur CP затворена система | 2x2x2ml | опаковка | 6
52 | Calibrator CK-MB | Advia Centaur CP затворена система | 2x2x2ml | опаковка | 2
53 | Calibrator PTH | Advia Centaur CP затворена система | 2x2x1ml | опаковка | 2
54 | Calibrator BNP | Advia Centaur CP затворена система | 2x2x2ml | опаковка | 2
55 | Wash 1 | Advia Centaur CP затворена система | 2x1500 ml | опаковка | 30
56 | R1 и R2 (Acid wash/Basic wash) | Advia Centaur CP затворена система | 600 ml | опаковка | 30
57 | Diluent CA 19-9 | Advia Centaur CP затворена система | 2x5ml | опаковка | 1
58 | Diluent ThCG | Advia Centaur CP затворена система | 2x25ml | опаковка | 1
59 | Diluent Insulin | Advia Centaur CP затворена система | 2x10ml | опаковка | 1
60 | Diluent Estradiol | Advia Centaur CP затворена система | 2x5ml | опаковка | 1
61 | Diluemt CK-MB | Advia Centaur CP затворена система | 2x5ml | опаковка | 1
62 | Diluent CEA | Advia Centaur CP затворена система | 2x5ml | опаковка | 1
63 | Diluent anti-TPO | Advia Centaur CP затворена система | 2x5ml | опаковка | 1
64 | Multi Diluent 1 | Advia Centaur CP затворена система | 2x25ml | опаковка | 1
65 | Multi Diluent 2 | Advia Centaur CP затворена система | 2x10ml | опаковка | 1
66 | Multi Diluent 3 | Advia Centaur CP затворена система | 2x5ml | опаковка | 1
67 | Multi Diluent 11 | Advia Centaur CP затворена система | 2x5ml | опаковка | 1
12 | Advia 2120 – хематологичен анализатор |  |  |  |  | 130000 | 104000 | 520
1 | CN Free Hbg Timepack | Advia 2120 затворена система | 2x1950 ml | опаковка | 20
2 | CN Free CBC Diff Timepack | Advia 2120 затворена система | 2x2075 ml | опаковка | 20
3 | Auto Retic | Advia 2120 затворена система | 4x820 ml | опаковка | 12
4 | EZ Wash | Advia 2120 затворена система | 2x1620 ml | опаковка | 50
5 | Sheat Rince | Advia 2120 затворена система | 20 l | опаковка | 60
6 | Perox Sheat | Advia 2120 затворена система | 4x2725 ml | опаковка | 20
7 | Контролна кръв нормална | Advia 2120 затворена система | 4 ml | опаковка | 36
8 | Контролна кръв абнормална 1 | Advia 2120 затворена система | 4 ml | опаковка | 24
9 | Контролна кръв абнормална 2 | Advia 2120 затворена система | 4 ml | опаковка | 24
10 | Filter Cloth | Advia 2120 затворена система | 1 брой | опаковка | 10
11 | Filter Perox Sheat | Advia 2120 затворена система | 1 брой | опаковка | 10
12 | Filter RBC/Baso Sheat | Advia 2120 затворена система | 1 брой | опаковка | 10
13 | Кит за профилактика | Advia 2120 затворена система | 1 брой | опаковка | 2
14 | Реактив за ликвор | Advia 2120 затворена система | 1 кит | опаковка | 4
15 | Кит контроли за ликвор | Advia 2120 затворена система | 1 кит | опаковка | 4
13 | Advia 560 – хематолоогичен анализатор | [5 empty] | 18000 | 90
1 | Дилуент | Advia 560 затворена система | 20 l | опаковка | 55
2 | Лайзер | Advia 560 затворена система | 5 l | опаковка | 5
3 | Diff | Advia 560 затворена система | 1 l | опаковка | 20
4 | Хипоклийн | Advia 560 затворена система | 1 l | опаковка | 20
5 | Контрол сет L, N, H | Advia 560 затворена система |  | опаковка | 4
6 | Калибратор | Advia 560 затворена система | 3 ml | опаковка | 5
14 | Cell-Dyn 1800 – хематологичен анализатор |  |  |  |  | 28000 | 22400 | 112
1 | Вакуум помпа | Cell-Dyn 1800 |  | брой | 1
2 | Спринцовки (Комплект) | Cell-Dyn 1800 |  | брой | 2
3 | Релета (Комплект) | Cell-Dyn 1800 |  | брой | 1
4 | Комплект шлаухи | Cell-Dyn 1800 |  | брой | 2
5 | Дилуент | Cell-Dyn 1800 |  | опаковка | 40
6 | Детергент | Cell-Dyn 1800 |  | опаковка | 20
7 | Лизиращ разтвор | Cell-Dyn 1800 |  | опаковка | 4
2 | ОТДЕЛЕНИЕ ПО ОБЩА И КЛИНИЧНА ПАТОЛОГИЯ И СЪДЕБНА МЕДИЦИНА
1 | основни китове и консумативи | [5 empty] | 26200 | 131
1 | Етилов алкохол 95° |  | бут. х 1 л | л | 600
2 | Абсолютен етилов алкохол ХЧА |  | бут. х 1 л | л | 600
3 | Неоклиър |  | бут. х 5 л | л | 250
4 | Ксилол |  | бут. х 1 л | л | 20
5 | Ацетон |  | бут. х 1 л | л | 15
6 | Включваща среда за микроскопия |  | бут. х 0.5 л | л | 8
7 | Формалдехид 40% |  | туби х 5 л | л | 40
8 | Формалдехид 10% неутрален |  | туби х 5 л | л | 5
9 | Декалциниращ разтвор |  | бут. х 1 л | л | 12
10 | Парафин с точка на топене 56° - 58° С |  | оп. х 1 кг | кг | 200
11 | Кедрово масло |  | оп. х 100 мл | л | 2
12 | Фиксиращ спрей |  | оп. х 150 мл | л | 6
13 | Лепило за криостат |  | оп. х 100 мл | л | 10
14 | Хематоксилин - Джил ІІІ |  | бут. х 1 л | л | 15
15 | Еозин 1% воден разтвор |  | бут. х 1 л | л | 17
16 | Гимза |  | бут. х 1 л | л | 2
17 | Майнгрюнвалд |  | бут. х 1 л | л | 2
18 | PAS |  | опаковка | кит | 10
19 | PAS алциан |  | опаковка | кит | 6
20 | Алциан блу |  | опаковка | кит | 2
21 | PASM |  | опаковка | кит | 4
22 | Трихром Масон |  | опаковка | кит | 4
23 | Конгород |  | опаковка | кит | 4
24 | Грокот |  | опаковка | кит | 1
25 | Гримелиус |  | опаковка | кит | 1
26 | Гомори |  | опаковка | кит | 4
27 | Малори |  | опаковка | кит | 4
28 | Перлс |  | опаковка | кит | 6
29 | Ван Гизон |  | опаковка | кит | 2
30 | Папаниколау |  | опаковка | кит | 1
31 | 1% разтвор на Тилуидиново синьо |  | бут. х 1 л | л | 4
32 | Methenamine silver plating kit to Gomori / MERK / |  | опаковка | кит | 8
33 | Судан III |  | опаковка | кит | 4
34 | Судан black solution |  | опаковка | кит | 4
2 | затворена система за имунохистохимия | [5 empty] | 92500 | 462.5
1 | Поликл. заешки анти човешки IgG /ФИТС - концентрат |  | оп. х 2 мл | опаковка | 4
2 | Поликл. заешки анти човешки IgА /ФИТС - концентрат |  | оп. х 2 мл | опаковка | 4
3 | Поликл. заешки анти човешки IgМ /ФИТС - концентрат |  | оп. х 2 мл | опаковка | 4
4 | Поликл. заешки анти човешки C 3с комплемент/ ФИТС - концентрат |  | оп. х 2 мл | опаковка | 4
5 | Поликл. заешки анти човешки C1q комплемент/ ФИТС - концентрат |  | оп. х 2 мл | опаковка | 4
6 | Поликл.заешки анти човешки C4с комплемент/ ФИТС - концентрат |  | оп. х 2 мл | опаковка | 4
7 | Поликл.заешки анти човешки фибриноген / ФИТС - концентрат |  | оп. х 2 мл | опаковка | 4
8 | Монокл. миши анти човешки цитокератин, клон АЕ1/ АЕ3, готов за употреба |  | оп. х 6 мл | опаковка | 2
9 | Монокл. миши анти човешки цитокератин 7, клон OV - TL 12/30, готов за употреба |  | оп. х 6 мл | опаковка | 2
10 | Монокл. миши анти човешки цитокератин 20, клон Кs20.8, готов за употреба |  | оп. х 6 мл | опаковка | 2
11 | Монокл. миши анти човешки цитокератин 5/6, клон D5/16 B4 готов за употреба |  | оп. х 6 мл | опаковка | 2
12 | Монокл. миши анти човешки цитокератин 19, клон RCK108 готов за употреба |  | оп. х 6 мл | опаковка | 2
13 | Монокл. миши анти човешки CD 56, крон 123С3 готов за употреба |  | оп. х 6мл | опаковка | 2
14 | Монокл. миши анти човешки Неврон специф.енолаза, клон BBS/NC/VI - H14, готов за употреба |  | оп. х 6 мл | опаковка | 2
15 | Монокл. миши анти човешки Прогестерон рецептор, клон PgR636, готов за употреба |  | оп. х 6 мл | опаковка | 2
16 | Монокл. миши анти човешки Естроген рецептор алфа, клон ЕP1, готов за употреба |  | оп. х 6 мл | опаковка | 2
17 | Монокл. миши анти човешки Ки-67, клон MIB-1, готов за употреба |  | оп. х 6 мл | опаковка | 2
18 | Поликл. заешки анти човешки Тиреоглобулин, готов за употреба |  | оп. х 6 мл | опаковка | 2
19 | Поликл. заешки анти човешки Калцитонин, готов за употреба |  | оп. х 6 мл | опаковка | 2
20 | Монокл. миши анти човешки TTФ1, крон 8G7G3/1, готов за употреба |  | оп. х 6 мл | опаковка | 2
21 | Монокл. миши анти човешки Меланозама, крон HMB -45, готов за употреба |  | оп. х 6 мл | опаковка | 2
22 | Поликл. заешки анти човешки С - 100 , готов за употреба |  | оп. х 6 мл | опаковка | 2
23 | Поликл. заешки анти човешки Глиален фибр.кисел протеин, готов за употреба |  | оп. х 6 мл | опаковка | 2
24 | Монокл. миши анти човешки СДХ 2, клон DAK - CDX2, готов за употреба |  | оп. х 6 мл | опаковка | 2
25 | Монокл. миши анти човешки Мелан A, клон А103, готов за употреба |  | оп. х 6 мл | опаковка | 2
26 | Монокл. Миши анти човешки виментин, клон V9, готов за употреба |  | оп. х 6 мл | опаковка | 2
27 | Монокл. Миши анти човешки гладкомускулен актин, клон 1A4, готов за употреба |  | оп. х 6 мл | опаковка | 2
28 | Монокл. Миши анти човешки ЕМА, клон E29, готов за употреба |  | оп. х 6 мл | опаковка | 2
29 | Монокл. Миши анти човешки СД 10, клон 56С6, готов за употреба |  | оп. х 6 мл | опаковка | 2
30 | Монокл. Миши анти човешки СД 20, клон L26, готов за употреба |  | оп. х 6 мл | опаковка | 2
31 | Поликл. Заешки анти човешки СД3, готов за употреба |  | оп. х 6 мл | опаковка | 2
32 | Монокл. Миши анти човешки СД 5, клон 4C7, готов за употреба |  | оп. х 6 мл | опаковка | 2
33 | Монокл. Миши анти човешки СД 15, клон Carb-3, готов за употреба |  | оп. х 6 мл | опаковка | 2
34 | Монокл. Миши анти човешки СД 30, клон Ber-H2, готов за употреба |  | оп. х 6 мл | опаковка | 2
35 | Монокл. Заешки анти човешки АМАКР, клон 13H4, готов за употреба |  | оп. х 6 мл | опаковка | 2
36 | Монокл. Миши анти човешки Дезмин, клон D33, готов за употреба |  | оп. х 6 мл | опаковка | 2
37 | Монокл. Миши анти човешки СД 23, клон DAK-CD23, готов за употреба |  | оп. х 6 мл | опаковка | 2
38 | Монокл. Миши анти човешки МУМ1 Протеин, клон MUM1p, готов за употреба |  | оп. х 6 мл | опаковка | 2
39 | Монокл. Миши анти човешки Е-Кадхерин, клон NCH-38, готов за употреба |  | оп. х 6 мл | опаковка | 2
40 | Монокл. Миши анти човешки БСЛ-2 протеин, клон 124, готов за употреба |  | оп. х 6 мл | опаковка | 2
41 | Монокл. Миши анти човешки БСЛ-6 протеин, клон PG-B6p, готов за употреба |  | оп. х 6 мл | опаковка | 2
42 | Монокл. Миши анти човешки СД43, клон DF-T1, готов за употреба |  | оп. х 6 мл | опаковка | 2
43 | Монокл. Миши анти човешки СД 138, клон MI15, готов за употреба |  | оп. х 6 мл | опаковка | 2
44 | Монокл. Миши анти човешки СД34, клон Ber-H2, готов за употреба |  | оп. х 6 мл | опаковка | 2
45 | Монокл. Миши анти човешки СД31,Ендотелиални клетки, клон JC70A, готов за употреба |  | оп. х 6 мл | опаковка | 2
46 | Монокл. Миши анти човешки СД68, клон PG-M1, готов за употреба |  | оп. х 6 мл | опаковка | 2
47 | Монокл. Миши анти човешки Циклин Д1, клон ЕР12, готов за употреба |  | оп. х 6 мл | опаковка | 2
48 | Монокл. Миши анти човешки СД 1а, клон 010, готов за употреба |  | оп. х 6 мл | опаковка | 2
49 | Монокл. Миши анти човешки СД45РО, клон UCHL1, готов за употреба |  | оп. х 6 мл | опаковка | 2
50 | Монокл. Миши анти човешки СД 4, клон 4B12, готов за употреба |  | оп. х 6 мл | опаковка | 2
51 | Монокл. Миши анти човешки СД 8, клон C8/144B, готов за употреба |  | оп. х 6 мл | опаковка | 2
52 | Монокл. Заешки анти човешки ТдТ , клон EP266, готов за употреба |  | оп. х 6 мл | опаковка | 2
53 | Поликл. Заешки анти човешки Простат-специфичен антиген, готов за употреба |  | оп. х 6 мл | опаковка | 2
54 | Монокл. Миши анти човешки СД 7, клон CBC.37, готов за употреба |  | оп. х 6 мл | опаковка | 2
55 | Монокл. Миши анти човешки СД 21, клон 1F8, готов за употреба |  | оп. х 6 мл | опаковка | 2
56 | Монокл. Миши анти човешки Хепатоцити, клон OCH1E5, готов за употреба |  | оп. х 6 мл | опаковка | 2
57 | Монокл. Миши анти човешки ВТ1 протеин, клон 6F-H2, готов за употреба |  | оп. х 6 мл | опаковка | 2
58 | Монокл. Миши анти човешки ИгГ4, готов за употреба |  | оп. х 6 мл | опаковка | 2
59 | Поликл. Заешки анти човешки Капа леки вериги, готов за употреба |  | оп. х 6 мл | опаковка | 2
60 | Поликл. Заешки анти човешки Ламда леки вериги, готов за употреба |  | оп. х 6 мл | опаковка | 2
61 | Монокл. Миши анти човешки Калретинин, клон DAK-Calret 1, готов за употреба |  | оп. х 6 мл | опаковка | 2
62 | Монокл. Миши анти човешки ß-Катенин, клон ß-Catenin-1, готов за употреба |  | оп. х 6 мл | опаковка | 2
63 | Монокл. Миши анти човешки p53, клон DO-7, готов за употреба |  | оп. х 6 мл | опаковка | 2
64 | Монокл. Миши анти човешки СД246, АЛК протеин, клон ALK1, готов за употреба |  | оп. х 6 мл | опаковка | 2
65 | Монокл. Миши анти човешки D2-40 Напсин, клон D2-40, готов за употреба |  | оп. х 1 мл | опаковка | 2
66 | Монокл. Миши анти човешки Цитокератин 8/18, клон EP17/30, готов за употреба |  | оп. х 12 мл | опаковка | 1
67 | Монокл. миши анти човешки Синаптофизин, клон DAK- SYNAP, готов за употреба |  | оп. х 12 мл | опаковка | 1
68 | Монокл. миши анти човешки р63, клон DAK - p63,готов за употреба |  | оп. х 12 мл | опаковка | 1
69 | Монокл. миши анти човешки Простеин, клон 10Е3, готов за употреба |  | оп. х 12 мл | опаковка | 1
70 | Монокл. Миши анти човешки БСЛ-10 протеин, клон 151, концентрат |  | оп. х 0,2 мл | опаковка | 1
71 | Заешки анти човешки СД117,с-kit, концентрат |  | оп. х 0,2 мл | опаковка | 1
72 | Монокл. миши анти човешки Хромогранин А,клон DAK-A3 концентрат |  | оп. х 0,2 мл | опаковка | 1
73 | Поликл. заешки анти човешки ХЕР- 2, концентрат |  | оп. х 0.2 мл | опаковка | 1
74 | Монокл. миши анти човешки Калпонин, клон Calp, готов за употреба |  | оп. х 1 мл | опаковка | 1
75 | Инхибин алфа |  | оп. х 12 мл | опаковка | 1
76 | Универсална стандартизирана декстранова визуализираща система с включени буфери за антигенно възстановяване с високо pH и промиване - фабрична опаковка |  | оп. х 400 теста | опаковка | 5
77 | Концентрат х 50 за антигенно възстановяване, депарафиниране и рехидратация с pH 6 |  | оп. х 90 мл | опаковка | 1
78 | Разредител за антитела |  | оп. х 50 мл | опаковка | 2
79 | Включваща среда на водна основа |  | оп. х 15 мл | опаковка | 2
80 | Флуоресцентна включваща среда |  | оп. х 15мл | опаковка | 2
81 | Phosphate - Buffer Saline pH 7 ( 6х11.6 g. ) |  | оп.6х11.6g | опаковка | 1
3 | ЛАБОРАТОРИЯ ПО ТРАНСФУЗИОННА ХЕМАТОЛОГИЯ
1 | Тест-серуми | [5 empty] | 13800 | 69
1. | Анти-В моноклонален |  | 10 мл | опаковка | 300
2. | Анти-А моноклонален |  | 10 мл | опаковка | 300
3. | Анти-АВ моноклонален |  | 10 мл | опаковка | 300
4. | Анти-В от друг източник |  | 10 мл | опаковка | 2
5. | Анти-А от друг източник |  | 10 мл | опаковка | 2
6. | Анти-АВ от друг източник |  | 10 мл | опаковка | 2
7. | Анти-А1 Лектин (на плочка) |  | 5 мл | опаковка | 60
8. | Анти-Н моноклонален (на плочка) |  | 5 мл | опаковка | 4
9. | Анти-D (IgM) моноклонален |  | 10 мл | опаковка | 130
10. | Анти D (IgG+IgM) моноклонален |  | 10 мл | опаковка | 130
11. | Анти D (IgG) човешко |  | 10 мл | опаковка | 5
12. | Анти-Cw моноклонален |  | 5 мл | опаковка | 1
13. | Анти-C моноклонален |  | 10 мл | опаковка | 4
14. | Анти-c моноклонален |  | 10 мл | опаковка | 4
15. | Анти-E моноклонален |  | 10 мл | опаковка | 4
16. | Анти-e моноклонален |  | 10 мл | опаковка | 4
17. | Анти-Kell моноклоналена (на плочка) |  | 10 мл | опаковка | 2
18. | Анти-k моноклонален |  | 5 мл | опаковка | 1
19. | Анти-Fy а моноклонален |  | 5 мл | опаковка | 2
20. | Анти-Fy в моноклонален |  | 5мл | опаковка | 2
21. | Анти-Jk а моноклонален |  | 5мл | опаковка | 2
22. | Анти-Jk в моноклонален |  | 5 мл | опаковка | 2
23. | Анти-Le а моноклонален |  | 5 мл | опаковка | 2
24. | Анти-Le в моноклонален |  | 5 мл | опаковка | 2
25. | Анти-P1 моноклонален |  | 5 мл | опаковка | 2
26. | Анти-М моноклонален |  | 5 мл | опаковка | 2
27. | Анти-N моноклонален |  | 5 мл | опаковка | 2
28. | Анти-S моноклонален |  | 5 мл | опаковка | 2
29. | Анти-s моноклонален |  | 5 мл | опаковка | 2
30. | Анти-Lu а моноклонален |  | 5 мл | опаковка | 1
31. | Анти-Lu в моноклонален |  | 5 мл | опаковка | 1
32. | Антиглобулинов серум (AHG) полиспецифичен |  | 10 мл | опаковка | 10
33. | Анти-IgG |  | 5мл | опаковка | 5
34. | Анти-С3d |  | 5 мл | опаковка | 2
35. | Лисс (фабричен, готов) |  | 10 мл | опаковка | 20
36. | Папаин (фабричен, готов) |  | 10 мл | опаковка | 4
37. | Албумин 22 % -за in vitro диагностика |  | 10 мл | опаковка | 2
2 | Гел-тестове | [5 empty] | 99000 | 495
1. | Антигенен профил І: P1, LeA, LeB, LuA, LuB | центрофуга "DiaMed" | 1 х 12 | опаковка | 2
2. | Антигенен профил ІІ: k, KpA, KpB, JkA, JkB | центрофуга "DiaMed" | 1 х 12 | опаковка | 2
3. | Антигенен профил ІІІ: M, N, S, s, FyA, FyB | центрофуга "DiaMed" | 1 х 12 | опаковка | 2
4. | Анти-Kell моноклонален | центрофуга "DiaMed" | 1 х 12 | опаковка | 10
5. | Типизиране на парциален RhD | центрофуга "DiaMed" | Set (12 теста) | опаковка | 3
6. | АВО / D моноклонални | центрофуга "DiaMed" | 4 х 12 | опаковка | 6
7. | Rh фенотип + Kell моноклонални | центрофуга "DiaMed" | 4 х 12 | опаковка | 6
8. | Директен Кумбс: IgG, IgM, IgA, C3c, C3d | центрофуга "DiaMed" | 1 х 12 | опаковка | 2
9. | Директен Кумбс: IgG, C3d | центрофуга "DiaMed" | 1 х 12 | опаковка | 6
10. | ДАТ IgG - разреждане | центрофуга "DiaMed" | 1 х 12 | опаковка | 2
11. | ДАТ IgG1 / IgG3 | центрофуга "DiaMed" | 1 х 12 | опаковка | 4
12. | Лисс / Кумбс + Ензим тест | центрофуга "DiaMed" | 4 х 12 | опаковка | 80
13. | Лисс / Кумбс | центрофуга "DiaMed" | 4 х 12 | опаковка | 18
14. | Кумбс Анти-IgG | центрофуга "DiaMed" | 4 х 12 | опаковка | 4
15. | NaCl, Ензим тест и студови аглутинини | центрофуга "DiaMed" | 4 х 12 | опаковка | 18
16. | Тест за съвместимост (с моноклонални анти-В, анти-А и анти-D) | центрофуга "DiaMed" | 4 х 12 | опаковка | 100
3 | Реактиви за гел-тестове | [5 empty] | 18800 | 94
1. | Тест-серуми за антигенен профил ІІІ: анти-M, анти-N, анти-S, анти-s, анти-FyA, анти-FyB | центрофуга "DiaMed" | 6 х 1,4мл. | опаковка | 1
2. | Анти-D за верификация на D WEAK по ИАГТ | центрофуга "DiaMed" | 5 мл. | опаковка | 2
3. | Дилуент 2 (Лисс модифициран) | центрофуга "DiaMed" | 500 мл | опаковка | 30
4. | Дилуент 1 (Бромелин модифициран) | центрофуга "DiaMed" | 500 мл | опаковка | 3
5. | Разтвор за промиване на папаинизирани еритроцити | центрофуга "DiaMed" | 500 мл | опаковка | 6
6. | Разтвор за стабилизиране на еритроцити | центрофуга "DiaMed" | 500 мл | опаковка | 6
7. | Тест-еритроцити за скрининг І, ІІ, ІІІ | центрофуга "DiaMed" | 3 х 10 мл | опаковка | 15
8. | Тест-еритроцити за скрининг Ір, ІІр, ІІІр (папаинизирани) | центрофуга "DiaMed" | 3 х 10 мл. | опаковка | 15
9. | Тест-еритроцити за идентификация | центрофуга "DiaMed" | 11 х 4 мл | опаковка | 6
10. | Тест-еритроцити за идентификация “P” (папаинизирани) | центрофуга "DiaMed" | 11 х 4 мл | опаковка | 6
11. | Тест-еритроцити A1-A2-B-0 | центрофуга "DiaMed" | 4 х 10 мл | опаковка | 36
12. | Тестове за кисела елуция на антиеритроцитни антитела | центрофуга "DiaMed" | 10 теста | опаковка | 2
13. | Външен качествен контрол „Advanced“ | центрофуга "DiaMed" | Set | опаковка | 2
4 | Реактиви за Swing Twen Sampler | [5 empty] | 1880 | 9.4
1 | Промивен разтвор А за Swing Twen Sampler | Swing Twen Sampler | туби. х 10 л | туба | 36
2 | Промивен разтвор В за Swing Twen Sampler | Swing Twen Sampler | туби. х 10 л | туба | 2
3 | Дилуент 2 (Лисс модифициран) | Swing Twen Sampler | 100 мл | опаковка | 10
4 | Дилуент 1 (Бромелин модифициран) | Swing Twen Sampler | 100 мл | опаковка | 2
4 | Лаборатории по микробиология и вирусология
Вирусология
1. | Обособена група реактиви за диагностика на хепатитни маркери и HIV | [5 empty] | 460000 | 2300
Реактиви, системни разтвори и консумативи за Architect Abbott
1 | ARC HAVAB IGG RGT | Architect | 100 теста | опаковка | 10
2 | ARC HAVAB IGG CAL | Architect |  | опаковка | 5
3 | ARC HAVAB IGG CTL | Architect |  | опаковка | 5
4 | ARC HAVAB IGM RGT | Architect | 100 теста | опаковка | 10
5 | ARC HAVAB IGM CAL | Architect |  | опаковка | 5
6 | ARC HAVAB IGM CTL | Architect |  | опаковка | 5
7 | ARC HBSAG QUAL II RGT | Architect | 100 теста | опаковка | 30
8 | ARC HBSAG QUAL II CAL | Architect |  | опаковка | 15
9 | ARC HBSAG QUAL II CTL | Architect |  | опаковка | 15
10 | ARC HBSAG QUAL II CONF RGT | Architect | 50 | опаковка | 10
11 | ARC HBSAG QUAL II CAL | Architect |  | опаковка | 5
12 | ARC HBSAG CONF QUAL II MAN DIL | Architect |  | опаковка | 5
13 | ARC ANTI-HBS RGT | Architect | 100 теста | опаковка | 30
14 | ARC ANTI-HBS CAL | Architect |  | опаковка | 15
15 | ARC ANTI-HBS CTL | Architect |  | опаковка | 15
16 | ARC ANTI-HBC II RGT | Architect | 100 теста | опаковка | 30 опаковки по 100 теста
17 | ARC ANTI-HBC II CAL | Architect |  | опаковка | 15
18 | ARC ANTI-HBC II CTL | Architect |  | опаковка | 15
19 | ARC ANTI-HBC M RGT | Architect | 100 теста | опаковка | 10
20 | ARC ANTI-HBC M CAL | Architect |  | опаковка | 5
21 | ARC ANTI-HBC M CTL | Architect |  | опаковка | 5
22 | ARC ANTI-HBE RGT | Architect | 100 теста | опаковка | 30
23 | ARC ANTI-HBE CAL | Architect |  | опаковка | 15
24 | ARC ANTI-HBE CTL | Architect |  | опаковка | 15
25 | ARC HBEAG RGT | Architect | 100 теста | опаковка | 30
26 | ARC HBEAG CAL | Architect |  | опаковка | 15 опаковки
27 | ARC HBEAG CTL | Architect |  | опаковка | 15 опаковки
28 | ARC ANTI HCV RGT | Architect | 100 теста | опаковка | 30 опаковки по 100 теста
29 | ARC ANTI HCV CAL | Architect |  | опаковка | 15
30 | ARC ANTI HCV CTL | Architect |  | опаковка | 15
31 | ARC HIV COMBO RGT | Architect | 100 теста | опаковка | 30
32 | ARC HIV COMBO CAL | Architect |  | опаковка | 15
33 | ARC HIV COMBO CTL | Architect |  | опаковка | 15
34 | ARC RHTLV I/II RGT | Architect | 100 теста | опаковка | 4
35 | ARC RHTLV I/II CAL | Architect |  | опаковка | 2
36 | ARC RHTLV I/II CTL | Architect |  | опаковка | 2
37 | ARC CMV IGG RGT | Architect | 100 теста | опаковка | 10
38 | ARC CMV IGG CAL | Architect |  | опаковка | 5
39 | ARC CMV IGG CTL | Architect |  | опаковка | 5
40 | ARC CMV IGG AVID. RGT | Architect | 100 теста | опаковка | 4
41 | ARC CMV IGG AVID. CAL | Architect |  | опаковка | 2
42 | ARC CMV IGG AVID. CTR | Architect |  | опаковка | 2
43 | ARC CMV IGM RGT | Architect | 100 теста | опаковка | 10
44 | ARC CMV IGM CAL | Architect |  | опаковка | 5
45 | ARC CMV IGM CTL | Architect |  | опаковка | 5
46 | ARC RUBELLA IGG RGT | Architect | 100 теста | опаковка | 4
47 | ARC RUBELLA IGG CAL | Architect |  | опаковка | 2
48 | ARC RUBELLA IGG CTL | Architect |  | опаковка | 2
49 | ARC RUBELLA-M RGT | Architect | 100 теста | опаковка | 4
50 | ARC RUBELLA-M CAL | Architect |  | опаковка | 2
51 | ARC RUBELLA-M CTL | Architect |  | опаковка | 2
52 | ARC TOXO IGG RGT | Architect | 100 теста | опаковка | 4
53 | ARC TOXO IGG CAL | Architect |  | опаковка | 2 опаковки
54 | ARC TOXO IGG CTL | Architect |  | опаковка | 2 опаковки
55 | ARC TOXO IGM RGT | Architect | 100 теста | опаковка | 4 опаковки по 100 теста
56 | ARC TOXO IGM CAL | Architect |  | опаковка | 2
57 | ARC TOXO IGM CTL | Architect |  | опаковка | 2
58 | ARC TOXO AVIDITY RGT | Architect | 100 теста | опаковка | 4
59 | ARC TOXO AVIDITY CAL | Architect |  | опаковка | 2
60 | ARC TOXO AVIDITY CTR | Architect |  | опаковка | 2
61 | DS ARC SYPHILIS TP RGT | Architect | 100 теста | опаковка | 10
62 | DS ARC SYPHILIS TP CAL | Architect |  | опаковка | 5
63 | DS ARC SYPHILIS TP CTL | Architect |  | опаковка | 5
64 | ARH EBV VCA IgG RGT | Architect | 100 теста | опаковка | 10
65 | ARC EBV VCA IgG CTL | Architect |  | опаковка | 5
66 | ARC EBV VCA IgG CAL | Architect |  | опаковка | 5
67 | ARC EBV VCA IgM RGT | Architect | 100 теста | опаковка | 10
68 | ARC EBV VCA IgM CTR | Architect |  | опаковка | 5
69 | ARC EBV VCA IgM CAL | Architect |  | опаковка | 5
70 | ARC EBV EBNA IgG RGT | Architect | 100 теста | опаковка | 10
71 | ARC EBV EBNA IgG CTR | Architect |  | опаковка | 5
72 | ARC EBV EBNA IgG CAL | Architect |  | опаковка | 5
73 | ARC TRIGGER SOL 4X975ML | Architect |  | опаковка | 25
74 | ARC PRE-TRIGG SOL 4X975ML | Architect |  | опаковка | 25
75 | ARC CON WASH BUFF 4X975ML | Architect |  | опаковка | 40
76 | ARC PROBE CONDITIONER 4X25ML | Architect |  | опаковка | 6
77 | ARC REACT VESSELS 8X500 | Architect |  | опаковка | 30
78 | ARC SEPTUMS (200 PAC) | Architect |  | опаковка | 40
79 | ARC SAMPLE CUPS 4X250 | Architect |  | опаковка | 120
80 | BUFFER FILTER | Architect |  | брой | 2
81 | ARC MULTI ASSAY DILUENT | Architect |  | брой | 2
82 | ARC ABBOTT IMMUNSUPPR-MCC | Architect |  | брой | 2
83 | ARC WASH ZONE PROBE | Architect |  | брой | 2
84 | ARC PROBE (REAGENT/SAMPLE) | Architect |  | брой | 2
85 | ARC PRB/TUBNG Waste Arm | Architect |  | брой | 2
86 | ARC PROBE TUBING | Architect |  | брой | 2
87 | ARC R WALL PRO FILTR | Architect |  | брой | 2
88 | ARC SENSOR LEVEL BUFFER | Architect |  | брой | 2
89 | ARC SENSOR LEVEL TRIGGER | Architect |  | брой | 2
90 | ARC SENSOR LVL PRE-TRIGGER | Architect |  | брой | 2
91 | ARC TUBING WASH BUFFER TRANSFER | Architect |  | брой | 2
92 | ARC TUBING/SENS WZ | Architect |  | брой | 2
93 | ARC WASTE PUMP | Architect |  | брой | 2
2. | Обособена група реактиви за ELISA и имуноблот | [5 empty] | 170000 | 850
Реактиви за диагностика на херпесвирусни инфекции в серум и ликвор
1 | Anti - EBV VCA IgM за серум и плазма, с включен в дилуента RF/IgG сорбент отчитане 450 нм | ELISA | 96 теста | опаковка | 10
2 | Anti -EBV VCA IgG комбиниран за работа с ликвор и серум, отчитане 450 нм | ELISA | 96 теста | опаковка | 20
3 | Anti -EBV ЕА D IgG за серум и плазма, отчитане 450 нм | ELISA | 96 теста | опаковка | 12
4 | Anti -EBV NA IgG за серум и плазма ,отчитане 450 нм | ELISA | 96 теста | опаковка | 10
5 | Anti- EBV -CA IgG avidity ELISA | ELISA | 96 теста | опаковка | 4
6 | Anti -CMV IgM за серум и плазма, с включен в дилуента RF/IgG сорбент отчитане 450 нм | ELISA | 96 теста | опаковка | 12
7 | Anti -CMV IgG комбиниран за работа с ликвор и серум отчитане 450 нм | ELISA | 96 теста | опаковка | 20
8 | Anti -CMV IgG avidity ELISA, отчитане 450 нм | ELISA | 96 теста | опаковка | 4
9 | Anti -HSV1/2 IgG комбиниран за работа с ликвор и серум, отчитане 450 нм | ELISA | 96 теста | опаковка | 20
10 | Anti -HSV1/2 IgA за серум и плазма, отчитане 450 нм | ELISA | 96 теста | опаковка | 10
11 | Anti - HSV1 IgM за серум и плазма, с включен в дилуента RF/IgG сорбент отчитане 450 нм | ELISA | 96 теста | опаковка | 10
12 | Anti - HSV1 IgG комбиниран за работа с ликвор и серум, отчитане 450 нм | ELISA | 96 теста | опаковка | 12
13 | Anti - HSV2 IgM за серум и плазма, с включен в дилуента RF/IgG сорбент, отчитане 450 нм | ELISA | 96 теста | опаковка | 10
14 | Anti - HSV2 IgG комбиниран за работа с ликвор и серум, отчитане 450 нм | ELISA | 96 теста | опаковка | 12
15 | Anti - VZV IgM за серум и плазма с включен в дилуента RF/IgG сорбент, отчитане 450 нм | ELISA | 96 теста | опаковка | 10
16 | Anti - VZV IgG комбиниран за работа с ликвор и серум, отчитане 450 нм | ELISA | 96 теста | опаковка | 20
17 | Anti - VZV IgG avidity ELISA, отчитане 450 нм | ELISA | 96 теста | опаковка | 4
18 | Anti - VZV IgА за серум и плазма, отчитане 450 нм | ELISA | 96 теста | опаковка | 10
Реактиви за блот - диагностика на Epstein-Barr virus
19 | Anti - EBV блот IgM - съдържащ VCA gp125,VCA p 19, EBNA-1, p-22, EA - D | Блот | 16 теста | опаковка | 10
20 | Anti - EBV блот IgG - съдържащ VCA gp125,VCA p 19, EBNA-1, p-22, EA - D | Блот | 16 теста | опаковка | 10
Реактиви за диагностика на HАV инфекция
21 | HAV Ab за серум и плазма, отчитане 450 нм | ELISA | 96 теста | опаковка | 6
22 | HAV IgM за серум и плазма, отчитане 450 нм | ELISA | 96 теста | опаковка | 6
Реактиви за диагностика на HBV инфекция
23 | HBsAg v. Ultra за серум и плазма, отчитане 450 нм | ELISA | 96 теста | опаковка | 20
24 | HBsAg Conf.за серум и плазма, отчитане 450 нм | ELISA | 20 теста | опаковка | 20
25 | HBsAb за серум и плазма, отчитане 450 нм | ELISA | 96 теста | опаковка | 20
26 | HBeAg/Ab за серум и плазма, отчитане 450 нм | ELISA | 96 теста | опаковка | 40
27 | HBc IgM за серум и плазма, отчитане 450 нм | ELISA | 96 теста | опаковка | 10
28 | HBcAb за серум и плазма, отчитане 450 нм | ELISA | 96 теста | опаковка | 20
Реактиви за диагностика на HDV инфекция
29 | HDV Ab за серум и плазма, отчитане 450 нм | ELISA | 96 теста | опаковка | 10
30 | HDV IgM за серум и плазма, отчитане 450 нм | ELISA | 96 теста | опаковка | 10
31 | HDV Ag за серум и плазма, отчитане 450 нм | ELISA | 96 теста | опаковка | 10
Реактиви за диагностика на HЕV инфекция
32 | HEV IgM за серум и плазма, отчитане 450 нм | ELISA | 96 теста | опаковка | 10
33 | HEV IgG за серум и плазма, отчитане 450 нм | ELISA | 96 теста | опаковка | 10
34 | HEV Ab скрининг за серум и плазма, отчитане 450 нм | ELISA | 96 теста | опаковка | 10
Реактиви за диагностика на HCV инфекция
35 | HCV Ab за серум и плазма, отчитане 450 нм | ELISA | 96 теста | опаковка | 20
36 | HCV Ab Conf. за серум и плазма, отчитане 450 нм | ELISA | 12 теста | опаковка | 20
37 | HCV IgM за серум и плазма, отчитане 450 нм | ELISA | 96 теста | опаковка | 10
38 | HCV supplementary test | Блот | 20 теста | опаковка | 10
Реактиви за диагностика на HIV 1/2 инфекция
39 | HIV Ag/Ab 4th gen. (Combo), отчитане на 450 нм | ELISA | 96 теста | опаковка | 20
40 | HIV p24, отчитане на 450 нм | ELISA | 96 теста | опаковка | 5
Реактиви за диагностика на хламидийна инфекция
41 | Anti - Chlamydia trachomatis IgM за серум и плазма, с включен в дилуента RF/IgG сорбент, отчита не на 450 нм отчитане 450 нм | ELISA | 96 теста | опаковка | 5
42 | Anti - Chlamydia trachomatis IgA за серум и плазма, отчитане 450 нм | ELISA | 96 теста | опаковка | 5
43 | Anti - Chlamydia trachomatis IgG за серум и плазма, отчитане 450 нм | ELISA | 96 теста | опаковка | 5
44 | Anti - Chlamydia pneumoniae IgM за серум и плазма, с включен в дилуента RF/IgG сорбент отчитане 450 нм | ELISA | 96 теста | опаковка | 3
45 | Anti - Chlamydia pneumoniae IgG за серум и плазма, отчитане 450 нм | ELISA | 96 теста | опаковка | 3
Реактиви за диагностика на микоплазмена инфекция
46 | Anti - Mycoplasma pneumoniae IgM за серум и плазма, с включен в дилуента RF/IgG сорбент, отчитане 450 нм | ELISA | 96 теста | опаковка | 2
47 | Anti - Mycoplasma pneumoniae IgG за серум и плазма, отчитане 450 нм | ELISA | 96 теста | опаковка | 2
Реактиви за диагностика на сифилис
48 | Anti- Treponema pallidum screen (IgG + IgM) за серум и плазма, отчитане 450 нм | ELISA | 96 теста | опаковка | 10
49 | TPHA |  | 100 теста | опаковка | 10
50 | RPR test |  | 100 теста | опаковка | 6
Реактиви за имунохроматографски тестове
51 | Имунохроматографски тест за детекция на HBsAg |  | 25 теста | опаковка | 20
52 | Имунохроматографски тест за детекция на HCV |  | 25 теста | опаковка | 20
53 | Имунохроматографски тест за детекция на HIV 1/2 |  | 25 теста | опаковка | 20
3. | Обособена група реактиви за PCR | [5 empty] | 300000 | 1500
1 | Набор контроли за кит за количествено определяне на HCV | m2000rt | 8 сета с три нива контроли | опаковка | 15
2 | Набор калибратори за кит за количествено определяне на HCV | m2000rt | 12 сета с 2 нива | опаковка | 10
3 | Кит за количествено определяне на HCV РНК в серум и плазма, базиран на обратна трансрипция и PCR анализ в реално време, за 96 реакции | m2000rt | 96 теста | опаковка | 30
4 | Урацил-N-гликозилаза разтвор | m2000rt | 96 теста | опаковка | 5
5 | Набор контроли за кит за генотипизиране на HCV | m2000rt | 4 позитивнии 4 негативни | опаковка | 7
6 | Кит за генотипизиране на HCV РНК в серум и плазма, базиран на обратна трансрипция и PCR анализ в реално време, за детекция на генотипи 1,2,3,4,5 и 6 и субтипове 1a, 1b, за 24 реакции | m2000rt | 24 теста | опаковка | 20
7 | Кит за изолиране на РНК , за 96 реакции | m2000rt | 96 теста | опаковка | 50
8 | Набор контроли за кит за количествено определяне на HВV | m2000rt | 8 сета с три нива контроли | опаковка | 6
9 | Набор калибратори за кит за количествено определяне на HBV | m2000rt | 12 сета с две нива | опаковка | 8
10 | Кит за количествено определяне на HВV ДНК в серум и плазма, базиран на PCR анализ в реално време,за детекция на генотипи A, B, C, D, E, F, G, H, със специфичност ≥99,5%, за 96 реакции | m2000rt | 96 теста | опаковка | 12
11 | Протеиназа К, за 96 реакции | m2000rt | 4 X 2,5 мл | опаковка | 12
12 | Кит за изолиране на ДНК , за 96 реакции | m2000rt | 96 теста | опаковка | 30
13 | 96 ямкови оптично чисти плаки за апарат Abbott m2000rt | m2000rt | 20 плаки | опаковка | 100
14 | Оптично чисти адхезивни филми за апарат Abbott m2000rt | m2000rt | 100 бр. | опаковка | 100
15 | Кит за калибриране на апарат Abbott m2000rt | m2000rt |  | броя | 4
16 | Халогенна лампа за апарат Abbott m2000rt | m2000rt |  | броя | 4
17 | Вода за молекулярна биология, свободна от ДНА-зи и РНА-зи | m2000rt | 500 мл | опаковка | 5
18 | Етилов алкохол 96% | m2000rt | 1 л | л. | 20
19 | PBS pH=7,4 | m2000rt | 1 л | л. | 3
4. | Обособена група реактиви за диагностика на инфекции с M. tuberculosis | [5 empty] | 32000 | 160
1 | Ин витро имунодиагностичен тест за доказване на IFN - gamma продукция в супернатанти от цяла кръв след стимулация със специфични антигени ESAT-6, CFP-10 и TB7.7 /р4/ на M. Tuberculosis. Количествен ELISA тест. Кръвните проби се вземат в контролна, антигенна и митогенна епруветки. Плаките са 96 ямкови, всяка плака съдържа 12 стрипа с по 8 ямки, предварително натоварени с моноклонално антитяло срещу IFN-gamma. Продукцията на IFN-gamma се отчита апаратно на ELISA ридер. Възможност за обработване на единични проби. Време на извършване на теста - 24 часа. Специфичност: > 99%. Чувствителност: 80%. Други изисквания: Одобрен за ин витро диагностика от регулаторни институции. СЕ марка. | ELISA | 50 теста | опаковка | 12
МИКРОБИОЛОГИЯ
5. | Обособена група хранителни среди | [5 empty] | 7000 | 35
1 | Бруцела агар |  | 500 g | опаковка | 4
2 | Мак Конки агар |  | 500 g | опаковка | 4
3 | Левин агар |  | 500 g | опаковка | 4
4 | Mюлер - Хинтон II агар |  | 500 g | опаковка | 4
5 | Сабуро агар |  | 500 g | опаковка | 3
6 | Селенит- F бульон |  | 500 g | опаковка | 3
7 | BHI - бульон |  | 500 g | опаковка | 10
8 | Kлиглер агар |  | 500 g | опаковка | 1
9 | Амиес агар |  | 500 g | опаковка | 4
10 | GC II агар |  | 500 g | опаковка | 2
11 | Сух хемоглобин |  | 500 g | опаковка | 1
12 | Корн Мийл Агар |  | 500 гр | опаковка | 1
13 | Skim milk powder(500)/500g |  | 500 гр | опаковка | 2
14 | Трихозел бульон |  | 500 гр | опаковка | 2
15 | Изовиталекс |  | 5 x 2 ml | опаковка | 2
16 | VCNT Inhibitor -антиниотична смес от ванкомицин, колистин, нистатин и триметоприм за изолиране на патогенни видове Neisseria |  | 10 x 10 ml | опаковка | 2
17 | Льовенщайн-Йенсен агар, епруветки |  | 100 бр. | кутия | 2
18 | TB Id Identification test-имунохроматографски тест за идентификация на ТБ комплекс |  | 25 бр. | опаковка | 6
6. | Обособена група готови среди и реактиви | [5 empty] | 33000 | 165
1 | Bactec -аеробни (за хемокултури) | Bactec 9050 | 50 бр/оп | опаковки | 14
2 | Bactec - анаеробни (хемокултури) | Bactec 9050 | 50 бр/оп | опаковки | 14
3 | Bactec - педиатрични (хемокултури) | Bactec 9050 | 50 бр/оп | опаковки | 6
4 | Bactec - микозис (хемокултури) | Bactec 9050 | 50 бр/оп | опаковка | 6
5 | Crystal E/NF | Crystal | 20 бр/оп | опаковки | 12
6 | Crystal GP | Crystal | 20 бр/оп | опаковки | 12
7 | Crystal NH | Crystal | 20 бр/оп | опаковки | 8
8 | Crystal Анаеробен ID кит (20)/20 | Crystal | 20 бр/оп | опаковки | 8
9 | Directigen Meningitis Combo Test |  | 30 бр./оп | опаковки | 1
7. | Обособена група готови среди, разляти в петри | [5 empty] | 18000 | 90
1 | Колумбия Кръвен агар в петри за еднокр.употреба |  | 20бр/кутия | брой | 3500
2 | Мак Конки ІІ агар в петри за еднокр.употреба |  | 20бр/кутия | брой | 3500
3 | Мюлер Хинтон ІІ агар в петри за еднокр.употреба |  | 20бр/кутия | брой | 3000
4 | Schaedler Kanamycin-Vancomycin Agar with 5% Sheep Blood |  | 20бр/кутия | брой | 600
5 | Shaedler agar with Vitamin K and 5% Sheep blood |  | 20бр/кутия | брой | 600
6 | Мюлер Хинтон ІІ агар с 5 % кръв в петри |  | 20бр./кутия | брой | 1500
7 | Левин агар в петри за еднокр.употреба |  | 20бр/кутия | брой | 500
8 | Сабуро с Хлорамфеникол и Гентамицин в петри |  | 20бр/кутия | брой | 800
9 | Шоколадов агар с Изовиталекс и Бацитрацин в петри |  | 20бр/кутия | брой | 1000
10 | Chromagar Candida-за мин 4 вида гъбички в готови петри |  | 20бр/кутия | брой | 1000
11 | Chromagar Orientation-за диференциране на уринарни патогени |  | 20бр/кутия | брой | 500
12 | Дезоксихолат Цитрат агар в петри |  | 20бр/кутия | брой | 800
13 | Chrom agar за Ентеробактерии |  | 20бр/кутия | кутия | 24
14 | Кампилобактер агар с 5 антибиотика и 10% овнешка кръв |  | 20бр/кутия | брой | 500
15 | Колумбия III агар с 5% овнешка кръв |  | 20бр/кутия | брой | 500
16 | Koлумбия агар с 5% овнешка кръв, колистин, налидиксова киселина и азтреонам |  | 20бр/кутия | брой | 500
17 | Триптиказо-соев агар с 5% конска кръв |  | 20бр/кутия | брой | 500
8. | Обособена група за контрол на микробния растеж | [5 empty] | 25000 | 125
1 | Taxo ONPG дискове |  | 6х50 диска | кутия | 2
2 | Taxo P - оптохин дискове |  | 6х50 диска | кутия | 6
3 | Антибиотични дискове - Amоxicillin/Clauvulanic acid и други, индивидуално индикирани с абревиатура на активната субстанция, съвместими със Sensidisk dispenser. |  | 500бр | кутия | 250
4 | Oxidase Reagent Dropper - реактив за оксидаза |  | 50 x 0.5 ml | кутия | 4
5 | Цефиназа диск 50/1 |  | 1x50 диска | брой | 4
6 | DMACA Indole |  | 50 x 0.5 ml | кутия | 5
7 | Тампони Амиес-гел(50)/50 |  | 50 бр./оп. | опаковка | 30
8 | Кит за оцветяване по Грам |  |  | опаковка | 4
9 | Кит за оцветяване по Цил-Нилсен TB Стейн сет ZN (1) 1 kit |  |  | опаковка | 2
10 | Gas Pack Campy Anaerobe Container System |  | 20 пликчета | опаковка | 12
11 | GasPak Anaerobe Container System |  | 20 пликчета | опаковка | 20
12 | GasPak Dry Anaerobic Indicator Strips |  | 100 бр. |  | 6
13 | GasPak 100 Holding Jar |  | 1 бр |  | 2
14 | GasPak EZ Incubation Container |  |  |  | 2
15 | Taxo Anaerobe Disc set-Kanamycin, Rifampin, Penicillin, Vancomycin, Colistin |  | 5x50 бр. | опаковка | 6
16 | Mycofast Revolution-кит за детекция и определяне на антибактериална чувствителност на урогенитални микоплазми |  | 25 теста | опаковка | 6
17 | Fungifast-кит за детекция и определяне на антибактериална чувствителност на патогенни гъбички |  | 30 теста | опаковка | 6
18 | Urifast ABG-кит за определяне на антибактериална чувствителност на уринарни патогени |  | 50 теста | опаковка | 6
19 | Presto ABG |  | 400 бр. | опаковка | 12
9. | Обособена група течни и твърди хранителни среди | [5 empty] | 20000 | 100
1 | Среда за определяне на Л- лизин |  | 450мл | банки | 10
2 | Среда за определяне на декарбоксилаза на Л-лизин |  | 20 епр.x4мл | кутия | 10
3 | Среда за определяне на Л- орнитин |  | 450мл | банки | 10
4 | Среда за определяне на декарбоксилаза на Л-орнитин |  | 20 епр.x4мл | кутия | 10
5 | Трипсинов бульон |  | 450мл. | банки | 10
6 | Ескулинов бульон |  | 50мл. | стъкло | 6
7 | Кристензен бульон с урея |  | 500мл | банки | 6
8 | Кристензен бульон с урея |  | 20 епр.x6мл | кутия | 20
9 | Агар жлъчка с ескулин |  | 20 бр х6мл | кутия | 12
10 | Сабуро агар с хлорамфеникол в петри за еднократна употреба |  | 10бр./кутия | брой | 1200
11 | Лиофилизирана нормална заешка плазма |  | 3 мл. | ампули | 60
12 | Овнешка кръв |  | стъкло | брой | 24
13 | Цитрат по Симонс |  | 400мл. | банки | 10
14 | Фенилаланин-дезаминаза агар |  | 450мл. | банки | 10
15 | Апохолат цитрат агар |  | 500мл. | банки | 6
16 | Клиглер агар, епруветки |  | 20бр. | кутия | 50
17 | Тампони за гърлен секрет с дървена дръжка |  | 200бр. | опаковка | 50
18 | Глюкозов бульон |  | 100гр | опаковка | 20
19 | Дезоксихолат-цитрат лактоза агар |  | 100гр | опаковка | 20
20 | Амиес агар |  | 30 g | опаковка | 24
21 | Селенит- F бульон |  | 100 g | опаковка | 24
22 | Комкова бульон |  | 20 епрх13мл | кутия | 40
23 | Обикновен бульон с 1 % декстроза |  | 20 епрх6мл | кутия | 25
24 | Обикновен бульон с 1 % декстроза |  | 450мл | банка | 2
25 | Метиленово синьо по Льофлер |  | 100 мл | стъкло | 10
26 | Мляко |  | 20епр.х8мл | кутия | 10
27 | Реактив за индол по Ковач |  | 100 мл | стъкло | 8
28 | Антибиотични дискове - Ampicillin и други |  | 100бр | кутия | 40
29 | Аглутиниращи серуми - Салмонела, Шигела, ЕПЕК |  | 1мл | стъкло,бр | 60
10. | Обособена група хромогенни хранителни среди | [5 empty] | 1500 | 7.5
1 | Готов за употреба хромогенен агар за детекция на карбапенем резистентни щамове на E. coli и KESC групата микроорганизми, включително и тези с NDM-1 - директно от проба, резултати след 16-18 часа, 10 петрита в опаковка |  | 10 бр./оп. | опаковка | 12
2 | Хромогенен агар за диференциране на 6 вида уринарни патогени – E. coli, K. pneumonia, S. aureus, P. mirabilis, P. aeruginosa, E. faecalis, петри, 20 бр./оп. |  | 20 бр./оп. | опаковка | 12
11. | Обособена група панели за биохимична идентификация | [5 empty] | 3800 | 19
1 | Система с хромогенни субстрати за идентификация и определяне чувствителността на уринарни патогени - резултати до 18-24 часа, работа директно с проба, без необходимост от посявка преди това, включва следните антимикробни средства: Amikacin, Gentamicin, Tobramycin, Piperacillin-Tazobactam, Fosfomycin, Imipenem, Cefixime, Cefoperazone, Cefotaxime, Ceftazidime, Ceftriaxone, Netilmicin, Ampicillin-Sulbactam, Nalidixic Acid, Ciprofloxacin, Levofloxacin, Amoxicillin-Clavulanic Acid, Co-trimoxazole, 20 т./оп. |  | 20 т./оп.. | опаковка | 12
12. | Обособена група стандартни антибиотични дискове - по избор, предлагаме по CLSI, EUCAST, DIN, BSAC, SFM | [5 empty] | 350 | 1.75
1 | Меропенем/клоксацилин |  | 50 бр./оп. | опаковка | 2
2 | Меропенем/боронова к-на |  | 50 бр./оп. | опаковка | 2
3 | Меропенем/дипиколинова к-на |  | 50 бр./оп. | опаковка | 2
4 | Меропенем/ЕДТА |  | 50 бр./оп. | опаковка | 2
5 | Имипенем/ЕДТА |  | 50 бр./оп. | опаковка | 2
6 | Боронова к-на |  | 50 бр./оп. | опаковка | 2
7 | Имипенем + клоксацилин |  | 50 бр./оп. | опаковка | 2
8 | Дипиколинова к-на |  | 50 бр./оп. | опаковка | 2
9 | Ертапенем + клоксацилин |  | 50 бр./оп. | опаковка | 2
10 | Имипенем + фенилборонова к-на |  | 50 бр./оп. | опаковка | 2
11 | Ертапенем + фенилборонова к-на |  | 50 бр./оп. | опаковка | 2
13. | Обособена група тест ленти за определяне на минимални инхибиращи концентрации | [5 empty] | 2250 | 11.25
1 | Хартиени тест лентички, натоварени с концентрационен градиент на антимикробното вещество, непорьозни, опаковани по 10 бр. в блистер, 30 лентички в опаковка |  | 30 бр./оп. | опаковка | 12
2 | Автоклавируема платформа за поставяне на МИК тест лентичките под ъгъл точно 90 градуса при изследване за наличие на синергизъм между дадени антимикробни средства, 1 бр. в опаковка |  | 1бр./оп | опаковка | 1
3 | Устройства за еднократна употреба за вземане от платформата и поставяне на кръстосаните МИК тест лентички под ъгъл от 90 градуса върху хранителната среда без да се разместват, 10 бр./оп. |  | 10бр./оп | опаковка | 1
14. | Обособена група хранителни среди и тестове за бърза диагностика на Campylobacter spp. и Helicobacter pylori и Clostridium difficile | [5 empty] | 17500 | 87.5
1 | Анаеробен джар с обем 2.5 литра - за 12 петрита |  |  | брой | 1
2 | База за Campylobacter без необходимост от добавяне на кръв, 500 гр./оп. |  | 500 гр/оп. | опаковка | 2
3 | CCDA селективна добавка за Campylobacter с амфотерицин Б и цефоперазон, 10 виалки/оп., всяка за 500 мл. Среда |  | 10 бр./оп. | опаковка | 2
4 | Колумбия агар база, 500 гр./оп. |  | 500 гр./оп. | опаковка | 2
5 | Helicobacter pylori селективна добавка (Дент), 10 виалки/оп., всяка за 500 мл. Среда |  | 10 бр./оп. | опаковка | 2
6 | Латекс аглутинационен тест за доказване на Campylobacter, 50 теста/оп. |  | 50 теста/оп | опаковка | 5
7 | Латекс аглутинационен тест за доказване на H. pylori 50 теста/оп. |  | 50 теста/оп | опаковка | 3
8 | Бърз имунохроматографски тест за детекция на H. pylori /уреаза/ от слюнка и проба от биопсия, 20 теста/оп. |  | 20 теста/оп | опаковка | 10
9 | Латекс аглутинационен тест за доказване на Clostridium difficile 50 теста/оп. |  | 50 теста/оп | опаковка | 6
10 | Бърз имунохроматографски тест за детекция на Campylobacter от фецес, 20 теста/оп. |  | 20 теста/оп | опаковка | 15
11 | Бърз имунохроматографски тест за детекция на H. pylori от фецес, 20 теста/оп. |  | 20 теста/оп | опаковка | 15
15. | Обособена група имунохроматографски тестове | [5 empty] | 12290 | 61.45
1 | Имунохромат.тест детекция на Salmonella във фекални проби |  | 20 теста/оп | опаковка | 2
2 | Имунохромат. Тест за детекция на Clostridium difficile Ag във фекални проби |  | 20 теста/оп | опаковка | 15
3 | Имунохромат. Тест за детекция на Clostridium difficile токсин A/B |  | 25 теста/оп | опаковка | 15
4 | Имунохромат.тест детекция на Shigella във фекални проби |  | 20 теста/оп | опаковка | 2
5 | Имунохроматографски тест за едновременна детекция и отграничаване на L. pneumophila и Streptococcus pneumoniae антигени в урина, 10 тест ленти/оп. |  | 10 теста/оп | опаковка | 2
6 | AST - пълен тест набор, включена положителна и отрицателна контрола |  | 100 теста/оп | опаковка | 8
7 | RF - пълен тест набор, включени всички реагенти за извършване на теста |  | 100 теста/оп | опаковка | 6
16. | Готови системи и реактиви | [5 empty] | 5250 | 26.25
1 | АPI - Coryne |  | 12 теста/оп | опаковка | 2
2 | NIT1+NIT2 |  | 4x5 мл | опаковка | 2
3 | ZYM B |  | 2x8 мл | опаковка | 2
4 | ZYM A |  | 2x8 мл | опаковка | 2
5 | PYZ |  | 2x8 мл | опаковка | 2
6 | Кит за идентификация и антибиограма на урогенитални микоплазми |  | 25 теста/оп | опаковка | 5
7 | API 20 C AUX |  | 25 теста/оп | опаковка | 4
8 | АPI 20 A - система за идентификация на анаероби |  | 25 теста/оп | опаковка | 4
9 | BCP |  | 1х5 мл. | опаковка | 4
10 | HER |  | 1х5 мл. | опаковка | 4
11 | XYL |  | 1х5 мл. | опаковка | 4
12 | Mineral Oil ( течен парафин) |  | 1х125 мл. | опаковка | 4
13 | Рапидек КАРБА - тест за бърза детекция на карбапенемази за Enterobacteriaceae, Pseudomonas aeruginosa Acinetobacter baumanii |  | 10 теста/оп | опаковка | 2
17. | Панели за бърза биохимична идентификация | [5 empty] | 8300 | 41.5
1 | Панел за бърза биохимична идентификация на над 50 вида Corynebacterium и др. Грам-положителни микроорганизми, за 4 часа в аеробни условия, 20 теста/оп. + реактиви, необходими за работа и софтуер |  | 20 теста/оп | опаковка | 1
2 | Панел за бърза биохимична идентификация на над 70 вида оксидаза положителни, Грам-отрицателни бацили, вкл. Vibrio spp., за 4 часа в аеробни условия, 20 теста/оп. + реактиви, необходими за работа софтуер |  | 20 теста/оп | опаковка | 1
3 | Панел за бърза биохимична идентификация на над 70 вида оксидаза отрицателни, Грам-отрицателни микроорганизми, за 4 часа в аеробни условия, 20 теста/оп. + реактиви, необходими за работа и софтуер |  | 20 теста/оп | опаковка | 1
4 | Панел за бърза биохимична идентификация на над 12 вида патогенни микроорганизми за уринарния тракт, за 2 часа, в аеробни условия, 20 теста/оп. + реактиви, необходими за работа и софтуер |  | 20 теста/оп | опаковка | 1
5 | Панел за бърза биохимична идентификация на над 40 вида стафилококи и др. каталаза положителни, Грам-положителни коки, за 4 часа в аеробни условия, 20 теста/оп. + реактиви, необходими за работа и софтуер |  | 20 теста/оп | опаковка | 1
6 | Панел за бърза биохимична идентификация на над 90 вида анаеробни микроорганизми, за 4 часа в аеробни условия, 20 теста/оп. + реактиви, необходими за работа и софтуер |  | 20 теста/оп | опаковка | 1
7 | Панел за бърза биохимична идентификация на над 30 вида стрептококи, за 4 часа в аеробни условия, 20 теста/оп. + реактиви, необходими за работа и софтуер |  | 20 теста/оп | опаковка | 1
8 | Панел за бърза биохимична идентификация на над 40 вида гъби, за 4 часа в аеробни условия, 20 теста/оп. + реактиви, необходими за работа и софтуер |  | 20 теста/оп |  | 1
9 | Тест латекс аглутинация за доказване антиген на дрожди от род Candida от серум |  | 50 теста/оп | опаковка | 1
10 | Система с 12 агарови среди за идентификация на ентеробактерии от колония, едновременно инокулиране на всички среди, резултати до 24 часа |  | 25 теста/оп | опаковка | 1
18. | Диагностикуми за Haemophilus spp., M. hominis, Ureaplasma urealyticum, Chlamydia trachomatis и T. Vaginalis | [5 empty] | 12000 | 60
1 | Бърз имунохроматографски тест за Chlamydia антиген, 20 бр./оп. |  | 20 бр./оп | опаковка | 10
2 | Бърз имунохроматографски тест за детекция на T. Vaginalis, 20 бр./оп. |  | 20 бр./оп | опаковка | 10
3 | Хранителна среда за култивиране на T. vaginalis, готова за употреба, 24 бр. по 5 мл./оп. |  | 24 бр./оп. | опаковка | 10
4 | Урея - аргинин скриин среда за микоплазми/уреаплазми, 20 бр./оп. |  | 20 бр./оп | опаковка | 10
5 | Система за детекция, разграничаване и антибиотична чувствителност на M. hominis/ U. Urealyticum, с ямка за Candida и Trichomonas, в комплект с транспортни среди за микоплазми, 20 бр./оп. |  | 20 бр./оп | опаковка | 10
6 | Система за детекция, разграничаване и антибиотична чувствителност на M. hominis/ U. Urealyticum, както и скрининг за най-честите урогенитални патогени (E. coli, Proteus spp., Providencia spp., Pseudomonas spp., Gardnerella vaginalis, S. aureus, E. faecalis, N. gonorrhoeae, S. agalactiae (Group B), Candida spp., 20 бр./оп. |  | 20 бр./оп | опаковка | 10
7 | X фактор дискове, 50 бр./оп. |  | 50 бр./оп. | опаковка | 3
8 | V фактор дискове, 50 бр./оп. |  | 50 бр./оп. | опаковка | 3
9 | X+V фактор дискове, 50 бр./оп. |  | 50 бр./оп. | опаковка | 3
10 | Тест ленти за оксидаза, 50 бр./оп. |  | 50 бр./оп. | опаковка | 3
11 | Латекс аглутинационен поливалентен тест за типизиране на H. influenzae, флакони по 1.5 мл., за 75 теста |  | 75теста/оп. | опаковка | 1
12 | Плака за определяне на МИК на Haemophilus и Streptococcus pneumoniae (за изолати при менингит) със следните антибиотици: Amoxicillin/Clavulanic Acid, Ampicillin, Ampicillin/sulbactam, Cefaclor, Cefepime, Cefixime, Ceftriaxone, Cefuroxime, Chloramphenicol, Clarithromycin, Erythromycin, Imipenem, Levofloxacin, Meropenem, Penicillin, Sparfloxacin, Tetracycline, Trimethoprim/Sulfamethoxazole; 10 бр. 96-ямкови плаки в опаковка, всяка да е индивидуално опакована, съхранение при стайна температура |  | 10 бр./оп. | опаковка | 10
13 | Хранителна среда за Haemophilus за плаки за определяне на МИК на Haemophilus и Streptococcus pneumoniae, 10 бр. по 11 мл./оп. |  | 10 бр./оп. | опаковка | 1
14 | Стабилизиран Мюлер Хинтън бульон с TES, 100 бр. по 5 мл./оп. |  | 100 бр./оп. | опаковка | 1
15 | Стабилизиран Мюлер Хинтън бульон с лизирана конска кръв, 10 бр. по 11 мл./оп. |  | 10 бр./оп. | опаковка | 20
19 | Хранителни среди и диагностикуми за облигатни анаеробни бактерии | [5 empty] | 13000 | 65
1 | GasPak Dry Anaerobic Indicator Strips |  | 100 бр. | опаковка | 6
2 | GasPak Anaerobe Container System Sachets |  | 20 бр. | опаковка | 20
3 | DISC TAXO ANAEROBE SET 5 EA |  | 6 х 50 диска | опаковка | 8
4 | TUBE VITAMIN K1-HEMIN SOLUTION 10ML |  | 10 х 10 мл. | опаковка | 10
5 | Агар Шедлер с 5% овнешка кръв и Ванкомицин и Канамицин |  | 20 бр/оп. | опаковка | 200
6 | Агар Шедлер с Витамин К1 и 5% овнешка кръв |  | 20 бр./оп. | опаковка | 200
20. | Реактиви и консумативи за автоматизирана система VITEK 2 COMPACT 15 | [5 empty] | 43500 | 217.5
1 | Карти за идентификация на грам (-) бактерии VITEK 2 GN | Vitek2 Compact15 | 20 карти/оп. | опаковка | 15
2 | Карти за идентификация на грам (+) бактерии VITEK 2 GP | Vitek2 Compact15 | 20 карти/оп. | опаковка | 12
3 | Карти за идентификация на гъби VITEK 2 YST | Vitek2 Compact15 | 20 карти/оп. | опаковка | 6
4 | Карти за идентификация на Neisseria & Haemofilus VITEK 2 NH | Vitek2 Compact15 | 20 карти/оп. | опаковка | 6
5 | Карти за идентификация на анаероби и коринебактерии VITEK 2 ANC | Vitek2 Compact15 | 20 карти/оп. | опаковка | 6
6 | Карти за антибиограми на грам (-) бактерии VITEK 2 N204 | Vitek2 Compact15 | 20 карти/оп. | опаковка | 15
7 | Карти за антибиограми на грам (-) бактерии VITEK 2 AST GN73 | Vitek2 Compact15 | 20 карти/оп. | опаковка | 12
8 | Карти за антибиограми на грам (-) неферментативни бактерии VITEK 2 AST N222 | Vitek2 Compact15 | 20 карти/оп. | опаковка | 15
9 | Карти за антибиограми на грам (+) бактерии - стафилококи и ентерококи VITEK 2 GP67 | Vitek2 Compact15 | 20 карти/оп. | опаковка | 6
10 | Карти за антибиограми на пневмококи VITEK 2 P576 | Vitek2 Compact15 | 20 карти/оп. | опаковка | 6
11 | Карти за антибиограми на стрептококи VITEK 2 AST ST01 | Vitek2 Compact15 | 20 карти/оп. | опаковка | 6
12 | Карти за антибиограми на кандида VITEK 2 AST YS07 | Vitek2 Compact15 | 20 карти/оп. | опаковка | 6
13 | Пластмасови епруветки | Vitek2 Compact15 | 2000 бр./оп. | опаковка | 2
14 | Салин солушън | Vitek2 Compact15 | 3 х 500 мл./оп. | опаковка | 3
15 | Наконечници за пипета 280 мкл | Vitek2 Compact15 | 96 бр./оп. | опаковка | 5
16 | Наконечници за пипета 145 мкл | Vitek2 Compact15 | 96 бр./оп. | опаковка | 5
17 | ДЕНЗИЧЕК Стандарти за калибрация | Vitek2 Compact15 | 4 бр./оп. | опаковка | 1
21. | Консумативи за култивиране на анаероби и микроерофили | [5 empty] | 5000 | 25
1 | Джар за анаеробно култивиране 2,5 литра +статив за 12 петрита 90мм |  | 1 бр | брой | 2
2 | Комплект анаеробен пак с индикатор за анаеробиоза,смес за анаеробен джар с 10 петрита по 10 бр./оп. |  | 10бр/оп | опаковка | 20
3 | Helico-Campy PACK (10% CO2+5% O2) за култивиране на Campylobacter и Helicobacter, 10бр./оп. |  | 10бр/оп | опаковка | 10
4 | Carbon Dioxide пак 5-8% CO2 за култивиране на микроаерофили |  | 20бр/оп | опаковка | 10
5 | Мембранни филтри, 0,45 μm,47mm, 200 бр./оп. |  | 200бр/оп | опаковка | 4
6 | Паладиев катализатор |  | 1 бр | опаковка | 5
7 | Паладиев катализатор |  | 5 бр | опаковка | 3
8 | Кампилобактер селективен суплемент |  | 2 бр | опаковка | 4
22. | Обособена група за диагностика на микози | [5 empty] | 1750 | 8.75
1 | Антимикотични дискове, 5 картриджа х 50 диска + апликатор |  | 5x50диска | опаковка | 40
2 | Мюлер-Хинтон фунги в петри |  | 10 бр/оп | опаковка | 50
3 | Диспенсер за антибиотични дискове |  | 1 брой | брой | 1
2915510