## ТС - Лаб Реактиви
РАЗДЕЛ ХІ.
Техническа спецификация
№ | НАИМЕНОВАНИЕ | НАЛИЧНА АПАРТУРА | разфасовка | мярка | количество |  |  | Прогнозна ст-т на ном. ед. от обособена позиция
1 | 2 | 3 | 4 | 5 | 6 |  |  | 7
1 | “Реактиви и специфични консумативи за клинична лаборатория"
1 | KABE GA – глюкоанализатор | KABE затворена система | [5 empty] | 38500
1 | Микроепруветки ESAT |  |  | брой | 28000 | 0.75 | 21000
2 | Standart glucose 2 ml |  |  | брой | 3500 | 1.05 | 3675
3 | Diluent buffer |  |  | опаковка | 18 | 529.4 | 9529.2
4 | Мембрана |  |  | брой | 6 | 442.8 | 2656.8
5 | Шлаухи комплект |  |  | брой | 1 | 288.7 | 288.7
2 | KABE – глюкоанализатор | KABE затворена система |  |  |  |  | 0 | 38500
1 | Микроепруветки ESAT |  |  | брой | 28000 | 0.75 | 21000
2 | Standart glucose 2 ml |  |  | брой | 3500 | 1.05 | 3675
3 | Diluent buffer |  |  | опаковка | 18 | 529.4 | 9529.2
4 | Мембрана |  |  | брой | 6 | 442.8 | 2656.8
5 | Шлаухи комплект |  |  | брой | 1 | 453.6 | 453.6
3 | pHOx PlusC - Кръвно-газов електролитен анализатор | pHOx PlusC затворена система |  |  |  |  | 0 | 56000
1 | Kкалибрационен пакет (Calibrator Cartridge) |  | касета | пакет | 40 | 700 | 28000
2 | SO2% калибратори |  | 2x10 | опаковка | 4 | 150 | 600
3 | Депротеинизиращ разтвор (Deproteinizing solution) |  | 20 | опаковка | 2 | 150 | 300
4 | Качествен контрол |  |  | опаковка | 10 | 150 | 1500
5 | Шлаухи за ролкова помпа |  |  | брой | 5 | 200 | 1000
6 | Ролкова помпа |  |  | брой | 2 | 450 | 900
7 | Референтен електрод |  |  | брой | 3 | 700 | 2100
8 | pH електрод |  |  | брой | 3 | 1000 | 3000
9 | pO2 електрод |  |  | брой | 3 | 1000 | 3000
10 | Мембрана за pO2 електрод |  |  | опаковка | 7 | 200 | 1400
11 | pCO2 електрод |  |  | брой | 3 | 1000 | 3000
12 | Мембрана за pCO2 електрод |  |  | опаковка | 7 | 200 | 1400
13 | SO2% електрод |  |  | брой | 3 | 1000 | 3000
14 | Натриев електрод |  |  | брой | 3 | 800 | 2400
15 | Хлорен електрод (2 броя) |  |  | брой | 7 | 240 | 1680
16 | Калиев електрод |  |  | брой | 3 | 650 | 1950
17 | Калциев електрод |  |  | брой | 3 | 240 | 720
4 | Combiscan – уринен анализатор | Combiscan | [5 empty] | 13000
1 | Тест ленти за урина 11 параметъра с компенсаторен маркер |  | 150 теста | опаковка | 200 | 48 | 9600
2 | Seal-valve |  |  | брой | 2 | 1520.8 | 3041.6
5 | Sysmex CA 1500 – коагулометър консумативи и реактиви | Sysmex CA1500 затворена система | [5 empty] | 143000
| Sysmex CA 1500 – коагулометър консумативи | [5 empty] | 0
1 | Реакционни кювети (Sample cups) |  | 3000 броя | опаковка | 18 | 1380 | 24840
2 | Плочки за проби (Sample plates) |  | 2500 броя | опаковка | 6 | 775 | 4650
3 | Чашки за проби 1,5 ml |  | 1000 | опаковка | 5 | 60 | 300
4 | Чашки за контроли 4 ml |  | 100 броя | опаковка | 2 | 100.8 | 201.6
5 | Игла за проба |  | 1 брой | брой | 1 | 1200 | 1200
6 | Игла за реактив |  | 1 брой | брой | 2 | 3300 | 6600
7 | Халогенна лампа |  | 1 брой | брой | 4 | 450 | 1800
9 | Kомплект вакуум части за PSL-21 |  | 1 брой | брой | 1 | 371.38 | 371.38
10 | Комплект части за налягане за PSL-21 |  | 1 брой | брой | 1 | 301.29 | 301.29
11 | Кутия за отпадъци |  | 1 брой | брой | 1 | 55 | 55
| Sysmex CA 1500 – коагулометър реактиви | [5 empty] | 0
14 | ПРОТРОМБИНОВО ВРЕМЕ/ ТРОМБОРЕЛ S |  | 10x10 мл | опаковка | 30 | 270 | 8100
15 | АПТТ/ АКТИН FS |  | 10x10 мл | опаковка | 25 | 310 | 7750
16 | КАЛЦИЕВ ДВУХЛОРИД |  | 10x15 мл | опаковка | 25 | 68 | 1700
17 | ФИБРИНОГЕН/ ТРОМБИН |  | 10x5 мл | опаковка | 25 | 426 | 10650
18 | Оурен Вероналов Буфер |  | 10x15 мл | опаковка | 28 | 88.5 | 2478
19 | ИНОВАНС Д ДИМЕР |  | 6х4 мл | опаковка | 18 | 2350 | 42300
20 | ТРОМБИНОВО ВРЕМЕ |  | 10х5 мл | опаковка | 5 | 157.5 | 787.5
21 | Реактив за Протеин C |  | 1х3 мл | опаковка | 2 | 587 | 1174
22 | ИНОВАНС СВОБОДЕН ПРОТЕИН S АНТИГЕН |  | 4х3,4мл | опаковка | 2 | 2100 | 4200
23 | COAG/ БЕРИХРОМ АНТИТРОМБИН III |  | 6х5мл | опаковка | 2 | 190 | 380
24 | Нормална контролна плазма (Control N) |  | 10х1 мл | опаковка | 12 | 440 | 5280
25 | Патологична контролна плазма (Control P) |  | 10х1 мл | опаковка | 12 | 420 | 5040
26 | ИНОВАНС Д ДИМЕР КОНТРОЛИ |  | 2х5x1мл | опаковка | 4 | 440 | 1760
27 | Стандартна плазма |  | 10х1 мл | опаковка | 5 | 550 | 2750
28 | ФАКТОР X |  | 3x1мл | опаковка | 1 | 161.36 | 161.36
29 | Почистващ разтвор Clean I |  | 50 ml | опаковка | 50 | 123 | 6150
30 | Почистващ разтвор Clean II |  | 500 ml | опаковка | 5 | 156 | 780
31 | ПРОТРОМБИНОВО ВРЕМЕ МУЛТИКАЛИБРАТОР |  | 6х1мл | опаковка | 3 | 282.5 | 847.5
6 | A25 Biosystems – биохимичен анализатор | Biosystems - затворена система |  |  |  |  | 0 | 38000
1 | BIOBAGS реакционни кювети |  | 10 | опаковка | 5 | 521.4 | 2607
2 | Креатинкиназа |  | 45 мл | мл | 864 | 1.65 | 1425.6
3 | ЛДХ |  | 250 мл | мл | 744 | 0.49 | 364.56
4 | Алкална фосфатаза DEA |  | 100 мл | мл | 864 | 0.48 | 414.72
5 | Амилаза direct |  | 100 мл | мл | 864 | 2.25 | 1944
6 | АСАТ |  | 250 мл | мл | 864 | 0.28 | 241.92
7 | АЛАТ |  | 250 мл | мл | 864 | 0.28 | 241.92
8 | ГГТ |  | 250 мл | мл | 864 | 0.53 | 457.92
9 | КК-МВ |  | 45 мл | мл | 864 | 2.98 | 2574.72
10 | Дилуент-концентриран системен разтвор |  | 1000 мл | опаковка | 10 | 789 | 7890
11 | Миещ разтвор |  | 100 мл | опаковка | 10 | 314.9 | 3149
12 | Реактив за определяне на белтък в ликвор и урина |  | 250 мл | мл | 3000 | 0.35 | 1050
13 | Креатинин |  | 505 мл | мл | 2880 | 0.18 | 518.4
14 | Билирубин Т |  | 250 мл | мл | 2210 | 0.24 | 530.4
15 | Билирубин Д |  | 250 мл | мл | 2210 | 0.24 | 530.4
16 | Глюкоза |  | 505 мл | мл | 2880 | 0.15 | 432
17 | Урея |  | 255 мл | мл | 2880 | 0.56 | 1612.8
18 | Пикочна киселина |  | 505 мл | мл | 2880 | 0.41 | 1180.8
19 | Албумин |  | 255 мл | мл | 2880 | 0.18 | 518.4
20 | Общ белтък |  | 505 мл | мл | 2880 | 0.22 | 633.6
21 | Холестерол |  | 505 мл | мл | 2880 | 0.26 | 748.8
22 | Триглицериди |  | 505 мл | мл | 1860 | 0.55 | 1023
23 | Общ калций |  | 250 мл | мл | 1800 | 0.16 | 288
24 | Фосфор |  | 102 мл | мл | 1800 | 0.36 | 648
25 | Желязо-ферозин |  | 250 мл | мл | 1900 | 0.42 | 798
26 | ЖСК |  | 50 мл | мл | 2000 | 0.68 | 1360
27 | Магнезий |  | 100 кл | мл | 2000 | 0.36 | 720
28 | Oxalic acid |  | 25 мл | мл | 50 | 8.65 | 432.5
29 | Еva-Cap |  | опаковка | брой | 5 | 357.9 | 1789.5
30 | Gemcal- calibrator |  | 25 ml | мл | 100 | 4.6 | 460
31 | Мултиконтролен серум |  | 25 ml | мл | 300 | 4.3 | 1290
7 | Dimension EXL – Биохимичен анализатор | Dimension EXL затворена система | [5 empty] | 186000
1 | Контролен материал за гл. хемоглобин |  | 6 x 0,5ml | опаковка | 5 | 458 | 2290
2 | Контролен материал - биохимични показатели ниво 1 |  | 12 x 5 ml | опаковка | 5 | 524 | 2620
3 | Контролен материал - биохимични показатели ниво 2 |  | 12 x 5 ml | опаковка | 5 | 524 | 2620
4 | Контролен материал - сърдечно-съдови маркери |  | 6 x 3 ml | опаковка | 5 | 687 | 3435
5 | Контролен материал - медикаменти |  | 3 x 5 ml | опаковка | 5 | 584 | 2920
6 | HM Миещ разтвор |  | 1 x 1700 ml | опаковка | 3 | 262.21 | 786.63
7 | HM Почистващ разтвор за игла (за проби) |  | 1 X 1000 ml | опаковка | 3 | 124.55 | 373.65
8 | HM Почистващ разтвор за игла (за реактиви) |  | 1 x 500 ml | опаковка | 3 | 124.55 | 373.65
9 | HM Реакционни съдчета |  | 1000 броя | опаковка | 1 | 364.2 | 364.2
10 | IM HCG |  | 120 теста | опаковка | 1 | 1092.58 | 1092.58
11 | IM HCG калибратор |  | 2x5x2ml | опаковка | 1 | 162.8 | 162.8
12 | IM калибратор свободен Т4/THS |  | 2x5x2ml | опаковка | 1 | 364.2 | 364.2
13 | IM калибратор тотал/свободен PSA |  | 2x6x2ml | опаковка | 1 | 264.6 | 264.6
14 | IM Креатин киназа MB |  | 160 теста | опаковка | 1 | 1238.11 | 1238.11
15 | IM Креатин киназа MB калибратор |  | 2x5x2ml | опаковка | 1 | 235.94 | 235.94
16 | IM Миоглобин |  | 120 теста | опаковка | 1 | 1165.34 | 1165.34
17 | IM Миоглобин калибратор |  | 2x5x1ml | опаковка | 1 | 214.99 | 214.99
18 | IM общ Т4 |  | 120 теста | опаковка | 1 | 236.72 | 236.72
19 | IM общ Т4 калибратор |  | 2x5x1ml | опаковка | 1 | 174.2 | 174.2
20 | IM свободен PSA |  | 120 теста | опаковка | 1 | 1019.81 | 1019.81
21 | IM свободен Т4 |  | 120 теста | опаковка | 1 | 619.16 | 619.16
22 | IM TSH |  | 120 | опаковка | 1 | 837.68 | 837.68
23 | IM Total PSA |  | 120 теста | опаковка | 1 | 724.675 | 724.675
24 | IM Ttroponin I |  | 144 | опаковка | 14 | 1092.6 | 15296.4
25 | IM Ttroponin I калибратор |  | 2x5x2ml | опаковка | 5 | 327.81 | 1639.05
26 | IM Methotrexate |  | 3 ml | опаковка | 10 | 602 | 6020
27 | IM Methotrexate калибратор |  | 1 | опаковка | 3 | 364.2 | 1092.6
28 | IM Methotrexate контрол |  | 3 x 5 ml | опаковка | 3 | 582.83 | 1748.49
29 | QL Дилуент за проби |  | 6 x 500 ml | опаковка | 10 | 242.93 | 2429.3
30 | QL мултисензор Na/K/Cl |  | 4 броя | опаковка | 6 | 245.82 | 1474.92
31 | QL проверител за дилуент |  | 1 x 60 ml | опаковка | 1 | 360.57 | 360.57
32 | QL Промиващ разтвор |  | 3 x 1000 ml | опаковка | 6 | 277.53 | 1665.18
33 | QL солеви разтвор |  | 3 x 150 ml | опаковка | 6 | 98.33 | 589.98
34 | QL стандарт А |  | 3 x 1000 ml | опаковка | 10 | 277.53 | 2775.3
35 | QL стандарт B |  | 3 x 300 ml | опаковка | 8 | 277.53 | 2220.24
36 | ALT |  | 240 теста | опаковка | 80 | 60.38 | 4830.4
37 | ALT калибратор |  | 2x3x1,5 ml | опаковка | 5 | 72.77 | 363.85
38 | Албумин |  | 480 теста | опаковка | 25 | 38.81 | 970.25
39 | Алкална фосфатаза |  | 360 теста | опаковка | 30 | 41.83 | 1254.9
40 | Алкална фосфатаза калибратор |  | 2x3x1,5 ml | опаковка | 5 | 198.45 | 992.25
41 | Амилаза |  | 240 теста | опаковка | 25 | 142.33 | 3558.25
42 | Аполипопротеин А 1 |  | 70 теста | опаковка | 20 | 517.53 | 10350.6
43 | Аполипопротеин B |  | 275 теста | опаковка | 5 | 2198.39 | 10991.95
44 | AST |  | 360 теста | опаковка | 60 | 47.46 | 2847.6
45 | Билирубин директен |  | 320 теста | опаковка | 25 | 53.92 | 1348
46 | Билирурин тотал |  | 480 теста | опаковка | 20 | 58.22 | 1164.4
47 | Верификатор ензими (АМИ,ГГТ,АСАТ) |  | 2x3x2 мл | опаковка | 5 | 151.67 | 758.35
48 | GGT |  | 288 теста | опаковка | 30 | 56.93 | 1707.9
49 | Гликиран хемоглобин с калибратор |  | 120 теста | опаковка | 4 | 905.66 | 3622.64
50 | Глюкоза |  | 1440 | опаковка | 50 | 127.68 | 6384
51 | Желоязо |  | 240 теста | опаковка | 15 | 49.67 | 745.05
52 | Желязо калибратор |  | 4x1,2 ml | опаковка | 5 | 42.18 | 210.9
53 | ЖСК |  | 240 теста | опаковка | 12 | 90.56 | 1086.72
54 | ЖСК калибратор |  | 2x3x1 мл | опаковка | 5 | 72.5 | 362.5
55 | Имуноглобулин Г |  | 120 теста | опаковка | 6 | 366.58 | 2199.48
56 | Имуноглобулин А |  | 120 теста | опаковка | 6 | 288.94 | 1733.64
57 | Имуноглобулин М |  | 120 теста | опаковка | 6 | 393.35 | 2360.1
58 | Калибратор 1 (Калций, Креатинин, Глюкоза, Урея, Лактат, Пикочна киселина) |  | 2x3x2 мл | опаковка | 10 | 46.75 | 467.5
59 | Калибратор 2 (Магнезий,Фосфор,Триглицериди) |  | 2x3x1,2мл | опаковка | 10 | 50.85 | 508.5
60 | Калибратор албумин/общ белтък |  | 2x3x2 мл | опаковка | 10 | 131.1 | 1311
61 | Калибратор apoA/apoB |  | 3x2 мл | опаковка | 1 | 776.16 | 776.16
62 | Калибратор Билирубин общ/директен |  | 2x3x1 мл | опаковка | 5 | 89.31 | 446.55
63 | Калибратор протеини (IgA, IgG, IgM, C3, C4, TRNF) |  | 2x5x1,5 мл | опаковка | 5 | 426.12 | 2130.6
64 | Калибратор CK/CK-MB |  | 2x3x2 мл | опаковка | 5 | 126.92 | 634.6
65 | Калций |  | 480 теста | опаковка | 12 | 56.07 | 672.84
66 | Креатин киназа |  | 480 теста | опаковка | 6 | 106.09 | 636.54
67 | Креатин киназа MB |  | 120 теста | опаковка | 7 | 92.73 | 649.11
68 | Креатинин |  | 480 теста | опаковка | 65 | 36.67 | 2383.55
69 | Креатинин ензимен |  | 448 теста | опаковка | 2 | 622.76 | 1245.52
70 | кювети |  | 12000 броя | опаковка | 60 | 316.94 | 19016.4
71 | LDL холестерол |  | 120 теста | опаковка | 2 | 168.19 | 336.38
72 | LDL холестерол калибратор |  | 2x3x2ml | опаковка | 2 | 195.25 | 390.5
73 | LDH |  | 480 теста | опаковка | 7 | 88.41 | 618.87
74 | LDH калибратор |  | 4x1,5ml | опаковка | 3 | 178.4 | 535.2
75 | Липаза |  | 120 теста | опаковка | 5 | 236.72 | 1183.6
76 | Липаза калибратор |  | 2x3x1ml | опаковка | 3 | 150.77 | 452.31
77 | Магнезий |  | 120 теста | опаковка | 7 | 29.33 | 205.31
78 | Микроалбумин |  | 80 теста | опаковка | 7 | 77.63 | 543.41
79 | Микроалбумин калибратор |  | 2x5x1ml | опаковка | 2 | 214.77 | 429.54
80 | Пикочна киселина |  | 480 теста | опаковка | 17 | 66.84 | 1136.28
81 | празна касета |  | 8 броя | опаковка | 2 | 62.27 | 124.54
82 | принтерна хартия |  | 4 броя | опаковка | 20 | 218.52 | 4370.4
83 | Протеин в урина/ликвор |  | 80 теста | опаковка | 4 | 38.81 | 155.24
84 | Протеин в урина/ликвор калибратор |  | 2x5x4ml | опаковка | 2 | 236.72 | 473.44
85 | С реактивен протеин |  | 120 теста | опаковка | 40 | 73.34 | 2933.6
86 | С реактивен протеин калибратор |  | 2x5x1ml | опаковка | 5 | 248.35 | 1241.75
87 | C3 комплемент |  | 120 теста | опаковка | 6 | 366.66 | 2199.96
88 | C4 комплемент |  | 120 теста | опаковка | 6 | 271.69 | 1630.14
89 | серумни чашки |  | 1000 броя | опаковка | 1 | 80.22 | 80.22
90 | серумни чашки с капаче 1,5ml |  | 1000 броя | опаковка | 3 | 62.27 | 186.81
91 | Общ белтък |  | 480 теста | опаковка | 25 | 34.5 | 862.5
92 | Триглицериди |  | 480 теста | опаковка | 15 | 142.31 | 2134.65
93 | Уреа |  | 480 теста | опаковка | 40 | 41.06 | 1642.4
94 | Фосфор |  | 480 теста | опаковка | 5 | 33.65 | 168.25
95 | ХДЛ холестерол |  | 240 теста | опаковка | 16 | 176.82 | 2829.12
96 | ХДЛ холестерол калибратор |  | 2x3x1ml | опаковка | 5 | 96.68 | 483.4
97 | Холестерол |  | 480 теста | опаковка | 13 | 72.26 | 939.38
98 | Холестерол калибратор |  | 2x3x1ml | опаковка | 5 | 70.91 | 354.55
99 | PROGARD TS2 - касета за предварителна обработка на водата |  | 1 | опаковка | 1 | 1100 | 1100
100 | Q-GARD A2 Касета с йонообменни смоли за финално очистване на водата |  | 1 | опаковка | 1 | 864 | 864
101 | Vent Filter for 30/60/100L PE reservoirs |  | 1 | опаковка | 1 | 394 | 394
102 | Хлорни таблетки за дезинфекция - 45бр/оп |  | 45 броя | опаковка | 1 | 213 | 213
103 | Кит за профилактика - 12 месеца |  | 1 | опаковка | 1 | 2450 | 2450
8 | Лабораторни реактиви, химикали и специфични консумативи за биохимичен анализатор Architect c8000 | Architect c8000 затворена система | [5 empty] | 170000
Специфични консумативи
1 | Detergent A |  | 2 x 500 ml | опаковка | 6 | 500.87 | 3005.22
2 | Detergent B |  | 4 x 250 ml | опаковка | 3 | 738.12 | 2214.36
3 | Alkaline Wash |  | 2 x 500 ml | опаковка | 10 | 160.8 | 1608
4 | Acid Wash |  | 2 x 500 ml | опаковка | 10 | 213.53 | 2135.3
5 | Water Bath Additive |  | 2 x 500 ml | опаковка | 3 | 355.88 | 1067.64
6 | ICT Reference solution |  | 2 x 2000 ml | опаковка | 10 | 237.25 | 2372.5
7 | ICT Cleaning Fluid |  |  | опаковка | 3 | 284.7 | 854.1
8 | Cuvette Drying Tip (x2); 09D51-02 |  |  | брой | 2 | 500.87 | 1001.74
9 | Cuvette Wiper (x2); 09D42-02 |  |  | брой | 2 | 210.89 | 421.78
10 | Valve, Poppet set (x2); 09D36-02 |  |  | брой | 2 | 131.81 | 263.62
11 | Bellows, Bellows only; 2-89054-02 |  |  | брой | 2 | 344.86 | 689.72
12 | Diaphragm, Vacuum Pump New Style; 2-94796-02 |  |  | брой | 2 | 539.2 | 1078.4
13 | Diaphragm, Vacuum 1; 7-93426-01 |  |  | брой | 2 | 566.03 | 1132.06
14 | Reagent syringe Seal Tip #1 (x4); 09D39-02 |  |  | брой | 2 | 474.51 | 949.02
15 | Reagent syringe Seal Tip #2 (x4); 09D40-02 |  |  | брой | 2 | 474.51 | 949.02
16 | Reagent Syringe O-Ring 09D53-02 |  |  | брой | 4 | 144.99 | 579.96
17 | Sample Syringe Seal Tip #1 (x4); 09D37-02 |  |  | брой | 2 | 316.34 | 632.68
18 | Sample Syringe Seal Tip #2 (x4); 09D38-02 |  |  | брой | 2 | 316.34 | 632.68
19 | Samplesyringe O-ring; 09D52-02 |  |  | брой | 2 | 173.99 | 347.98
20 | ICT Rf Sol Check Valve (x2); 09D35-02 |  |  | брой | 2 | 332.15 | 664.3
21 | ICT Модул за определяне на електролити |  |  | брой | 2 | 2908.91 | 5817.82
22 | 1 ml Syringe (x4); 09D41-02 |  |  | брой | 2 | 685.4 | 1370.8
23 | Source Lamp; 09D45-02 |  |  | брой | 3 | 486.27 | 1458.81
24 | Миксер модел N BSM10-4621 Toshiba |  |  | брой | 1 | 1845.3 | 1845.3
25 | Държачи за малки правоъгълни ладии |  |  | брой | 10 | 488 | 4880
| Лабораторни реактиви и химикали | [5 empty] | 0
26 | ICT Sample Diluent (ICTD5) |  | R1:10x90 ml | опаковка | 2 | 665.09 | 1330.18
27 | ICT Serum Calibrator |  | 5 x 10 ml | опаковка | 3 | 434.96 | 1304.88
28 | ICT Urine Calibrator |  | 5 x 10 ml | опаковка | 3 | 289.98 | 869.94
29 | Albumin |  | 840 ml | опаковка | 2 | 369.06 | 738.12
30 | Total Protein |  | 840 ml | опаковка | 5 | 410.07 | 2050.35
31 | Microalbumin |  | 130 ml | опаковка | 12 | 1503.58 | 18042.96
32 | Upro (Общ белтък в урина) |  | 72 мл | опаковка | 12 | 519.42 | 6233.04
33 | Glucose |  | 90 ml | опаковка | 13 | 150.36 | 1954.68
34 | Urea |  | 110 ml | опаковка | 8 | 457.66 | 3661.28
35 | Creatinine |  | 595 ml | опаковка | 8 | 792.8 | 6342.4
36 | Uric Acid |  | 340 ml | опаковка | 5 | 210.89 | 1054.45
37 | Bilirubin Total |  | 700 ml | опаковка | 4 | 246.04 | 984.16
38 | Bilirubin Direct |  | 520 ml | опаковка | 2 | 319.19 | 638.38
39 | Calcium |  | 65 ml | опаковка | 2 | 232.37 | 464.74
40 | Magnesium |  | 250 ml | опаковка | 3 | 136.69 | 410.07
41 | Phosphorus |  | 222 ml | опаковка | 4 | 205.03 | 820.12
42 | Iron |  | 297 ml | опаковка | 5 | 229.64 | 1148.2
43 | UIBC Liquid |  | 96 ml | опаковка | 6 | 377.26 | 2263.56
44 | CRP Vario |  | 516 ml | опаковка | 5 | 2457.67 | 12288.35
45 | Cholesterol |  | 840 ml | опаковка | 5 | 358.52 | 1792.6
46 | HDL |  | 336 ml | опаковка | 5 | 1339.55 | 6697.75
47 | LDL |  | 146 ml | опаковка | 2 | 1353.22 | 2706.44
48 | Triglyceride |  | 840 ml | опаковка | 5 | 683.45 | 3417.25
49 | Lpa |  | 30 ml | опаковка | 2 | 902.15 | 1804.3
50 | apoA |  | 90 ml | опаковка | 2 | 902.15 | 1804.3
51 | apoB |  | 90 ml | опаковка | 2 | 738.12 | 1476.24
52 | AST |  | 910 ml | опаковка | 5 | 360.86 | 1804.3
53 | ALT |  | 910 ml | опаковка | 5 | 360.86 | 1804.3
54 | ALP |  | 160 ml | опаковка | 3 | 273.38 | 820.14
55 | GGT |  | 505 ml | опаковка | 12 | 316.34 | 3796.08
56 | Amyl |  | 105 ml | опаковка | 4 | 316.34 | 1265.36
57 | LDH |  | 330 ml | опаковка | 3 | 263.61 | 790.83
58 | Lipase |  | 365 ml | опаковка | 4 | 1312.21 | 5248.84
59 | CK |  | 315 ml | опаковка | 5 | 862.16 | 4310.8
60 | CK-MB |  | 138 ml | опаковка | 4 | 902.15 | 3608.6
61 | IgA |  | 112 ml | опаковка | 2 | 698.58 | 1397.16
62 | IgG |  | 160 ml | опаковка | 2 | 698.58 | 1397.16
63 | IgM |  | 112 ml | опаковка | 2 | 698.58 | 1397.16
64 | C3 |  | 84 ml | опаковка | 2 | 579.95 | 1159.9
65 | C4 |  | 84 ml | опаковка | 2 | 579.95 | 1159.9
66 | MCC Calibrator |  | 6 x 5 ml | опаковка | 3 | 395.42 | 1186.26
67 | SProt Calibrator |  | 3 x 12 | опаковка | 6 | 289.98 | 1739.88
68 | Bilirubin Callibrator |  | 5 x 15 ml | опаковка | 2 | 355.96 | 711.92
69 | Microalbumin Calibrator |  | 1 x 2 ml | опаковка | 1 | 579.95 | 579.95
70 | Urine Protein Calibrator |  | 1 x 5 ml | опаковка | 2 | 291.33 | 582.66
71 | CRP Calibrator Set |  | 7 x 2 ml | опаковка | 2 | 823.8 | 1647.6
72 | APO Calibrator |  | 1 x 1 ml | опаковка | 1 | 302.06 | 302.06
73 | CK-MB Calibrator |  | 2 x 1 ml | опаковка | 2 | 254.26 | 508.52
74 | HDL Calibrator |  | 1 x 6 ml | опаковка | 2 | 302.06 | 604.12
75 | LDL Calibrator |  | 3 x 1 ml | опаковка | 1 | 302.06 | 302.06
76 | IRON/MG Calibrator |  | 5 x 15 ml | опаковка | 2 | 395.42 | 790.84
77 | Lipase Calibrator |  | 2 x 3 ml | опаковка | 1 | 430.28 | 430.28
78 | Lpa Calibrator |  | 5 x 1 ml | опаковка | 1 | 762.77 | 762.77
79 | CK-MB Control |  | 2 x 1 ml | опаковка | 2 | 228.83 | 457.66
80 | LIQ CHEM Premium Plus 2 |  | 12 x 5 ml | опаковка | 1 | 330.54 | 330.54
81 | LIQ CHEM Premium Plus 3 |  | 12 x 5 ml | опаковка | 1 | 330.54 | 330.54
82 | Urine control |  | 2 x 6 x 5 ml | опаковка | 6 | 330.54 | 1983.24
83 | Lpa Control |  | 3 x 1 ml | опаковка | 1 | 586.75 | 586.75
84 | CRP Control |  | 3 x 2 ml | опаковка | 2 | 492.66 | 985.32
85 | Sample Probe c REF 01G48-04-игла |  | брой | брой | 1 | 1800 | 1800
86 | Reagent Probe с REF 01G47-04-игла |  | брой | брой | 1 | 1350 | 1350
9 | Контроли за биохимичен анализатор Architect c8000 | [5 empty] | 0 | 8500
1 | Контроли за биохимичен анализатор Ниво 2 |  | 12 x 5 ml | опаковка | 12 | 330.54 | 3966.48
2 | Контроли за биохимичен анализатор Ниво 3 |  | 13 x 5 ml | опаковка | 12 | 330.54 | 3966.48
10 | Architect i2000 – имунологичен анализатор - реактиви и консумативи | Architect i2000 затворена система |  |  |  |  | 0 | 128000
1 | ARC Triger Solution |  | 4x975ml | опаковка | 5 | 463.77 | 2318.85
2 | ARC Pretriger Solution |  | 4x975ml | опаковка | 5 | 292.91 | 1464.55
3 | ARC Con Wash Buffer |  | 4x975ml | опаковка | 5 | 146.45 | 732.25
4 | ARC Probe Conditioner |  | 4x25ml | брой | 5 | 488.18 | 2440.9
5 | ARC React Vessels |  | 8x500 | брой | 5 | 512.58 | 2562.9
6 | ARC Septums (200 PEC) |  | 200 броя | брой | 5 | 768.88 | 3844.4
7 | ARC Sample Cups |  | 4x250 | брой | 5 | 307.55 | 1537.75
8 | Cortisol Reagent Pack |  | 100 | опаковка | 1 | 922.65 | 922.65
9 | Cortisol Calibrator |  | 6x4ml | опаковка | 1 | 171.35 | 171.35
10 | Insulin Reagent Pack |  | 100 | опаковка | 1 | 527.23 | 527.23
11 | Insulin control |  | 3x8ml | опаковка | 1 | 210.89 | 210.89
12 | Insulin calibrator |  | 6x4ml | опаковка | 1 | 171.35 | 171.35
13 | Prolactin Reagent Pack |  | 100 | опаковка | 1 | 487.69 | 487.69
14 | Prolactin calibrator |  | 2x4ml | опаковка | 1 | 210.89 | 210.89
15 | Prolactin control |  | 3x8ml | опаковка | 1 | 171.35 | 171.35
16 | Total beta hCG Reagent Pack |  | 100 | опаковка | 1 | 487.69 | 487.69
17 | Total beta hCG calibrator |  | 6x4ml | опаковка | 1 | 210.89 | 210.89
18 | Total beta hCG control |  | 3x8ml | опаковка | 1 | 171.35 | 171.35
19 | TSH Reagent Pack |  | 1x100 или 4x100 | опаковка | 1 | 448.14 | 448.14
20 | TSH calibrator |  | 2x4ml | опаковка | 1 | 210.89 | 210.89
21 | TSH control |  | 3x8ml | опаковка | 1 | 171.35 | 171.35
22 | FT4 Reagent Pack |  | 100 | опаковка | 1 | 448.14 | 448.14
23 | FT4 calibrator |  | 2x4ml | опаковка | 1 | 210.89 | 210.89
24 | FT4 control |  | 3x8ml | опаковка | 1 | 171.35 | 171.35
25 | FT3 Reagent Pack |  | 100 | опаковка | 1 | 448.14 | 448.14
26 | FT3 calibrator |  | 2x4ml | опаковка | 1 | 210.89 | 210.89
27 | FT3 control |  | 3x8ml | опаковка | 1 | 171.35 | 171.35
28 | Estradiol |  | 100 | опаковка | 1 | 579.95 | 579.95
29 | Estradiol calibrator |  | 6x5ml | опаковка | 1 | 263.61 | 263.61
30 | Estradiol control |  | 3x8ml | опаковка | 1 | 171.35 | 171.35
31 | FSH Reagent Pack |  | 100 | опаковка | 1 | 487.69 | 487.69
32 | FSH calibrator |  | 2x4ml | опаковка | 1 | 210.89 | 210.89
33 | FSH control |  | 3x8ml | опаковка | 1 | 171.35 | 171.35
34 | LH Reagent Pack |  | 100 | опаковка | 1 | 487.69 | 487.69
35 | LH calibrator |  | 2x4ml | опаковка | 1 | 210.89 | 210.89
36 | LH control |  | 3x8ml | опаковка | 1 | 633.1 | 633.1
37 | Testosteron Reagent Pack |  | 100 | опаковка | 1 | 579.95 | 579.95
38 | Testosteron calibrator |  | 2x3ml | опаковка | 1 | 263.61 | 263.61
39 | Testosteron control |  | 3x8ml | опаковка | 1 | 197.71 | 197.71
40 | Progesteron Reagent Pack |  | 100 | опаковка | 1 | 579.95 | 579.95
41 | Progesteron calibrator |  | 2x4ml | опаковка | 1 | 263.61 | 263.61
42 | Progesteron control |  | 3x8ml | опаковка | 1 | 197.71 | 197.71
43 | HbA1c Reagent Pack |  | 100 | опаковка | 6 | 527.23 | 3163.38
44 | HbA1c calibrator |  | 6x4ml | опаковка | 2 | 263.61 | 527.22
45 | HbA1c control |  | 3x8ml | опаковка | 2 | 633.1 | 1266.2
46 | AFP Reagent Pack |  | 100 | опаковка | 1 | 606.31 | 606.31
47 | AFP calibrator |  | 2x4ml | опаковка | 1 | 210.89 | 210.89
48 | AFP vontrol |  | 3x8ml | опаковка | 1 | 171.35 | 171.35
49 | CEA Reagent Pack |  | 100 | опаковка | 1 | 659.04 | 659.04
50 | CEA calibrator |  | 2x4ml | опаковка | 1 | 210.89 | 210.89
51 | CEA control |  | 3x8ml | опаковка | 1 | 171.35 | 171.35
52 | CA 19-9 Reagent Pack |  | 100 | опаковка | 1 | 659.04 | 659.04
53 | CA 19-9 calibrator |  | 6x4ml | опаковка | 1 | 210.89 | 210.89
54 | CA 19-9 control |  | 3x8ml | опаковка | 1 | 171.35 | 171.35
55 | CA 125 Reagent Pack |  | 100 | опаковка | 1 | 659.04 | 659.04
56 | CA 125 calibrator |  | 2x4ml | опаковка | 1 | 210.89 | 210.89
57 | Ca 125 control |  | 3x8ml | опаковка | 1 | 171.35 | 171.35
58 | CA 15-3 Reagent Pack |  | 100 | опаковка | 1 | 659.04 | 659.04
59 | CA 15-3 calibrator |  | 2x4ml | опаковка | 1 | 210.89 | 210.89
60 | CA 15-3 control |  | 3x8ml | опаковка | 1 | 171.35 | 171.35
61 | Total PSA Reagent Pack |  | 100 | опаковка | 1 | 659.04 | 659.04
62 | Total PSA calibrator |  | 2x4ml | опаковка | 1 | 210.89 | 210.89
63 | Total PSA control |  | 3x8ml | опаковка | 1 | 171.35 | 171.35
64 | CK-MB Reagent Pack |  | 100 | опаковка | 1 | 1001.74 | 1001.74
65 | CK-MB Calibrator |  | 6x3ml | опаковка | 1 | 210.89 | 210.89
66 | CK-MB control |  | 6x3ml | опаковка | 1 | 197.71 | 197.71
67 | NT pro BNP Reagent Pack |  | 100 | опаковка | 1 | 3163.38 | 3163.38
68 | NT pro BNP calibrator |  | 6x4ml | опаковка | 1 | 263.61 | 263.61
69 | NT pro BNP control |  | 3x8ml | опаковка | 1 | 171.35 | 171.35
70 | Anti-TPO Reagent Pack |  | 100 | опаковка | 1 | 897.02 | 897.02
71 | Anti-TPO calibrator |  | 6x4ml | опаковка | 1 | 256.29 | 256.29
72 | Anti-TPO control |  | 2x4ml | опаковка | 1 | 256.29 | 256.29
73 | Troponin I Reagent Pack |  | 100 | опаковка | 25 | 1054.46 | 26361.5
74 | Troponin I calibrator |  | 6x4ml | опаковка | 2 | 274.6 | 549.2
75 | Troponin I control |  | 6x3ml | опаковка | 2 | 178.49 | 356.98
76 | Troponin High Sensitive Reagent Pack |  | 100 | опаковка | 25 | 1054.46 | 26361.5
77 | Troponin High Sensitive calibrator |  | 6x4ml | опаковка | 2 | 274.6 | 549.2
78 | Troponin High Sensitive control |  | 6x3ml | опаковка | 2 | 178.49 | 356.98
79 | SCC Reagent Pack |  | 100 | опаковка | 1 | 1329.96 | 1329.96
80 | SCC calibrator |  | 6x4ml | опаковка | 1 | 246.33 | 246.33
81 | SCC control |  | 3x8ml | опаковка | 1 | 246.33 | 246.33
82 | Methotrexate Teagent Pack |  | 100 | опаковка | 5 | 1230.84 | 6154.2
83 | Methotrexate calibrator |  | 6x4ml | опаковка | 2 | 205.54 | 411.08
84 | Methotrexate control |  | 4x8 | опаковка | 2 | 51.39 | 102.78
85 | Multi Diluent |  | 100 ml | опаковка | 1 | 369.5 | 369.5
86 | Abbot Lab Technopat Multichem Имунологична плюс контрола нива 1, 2, 3 |  | 12x5ml | опаковка | 1 | 855.65 | 855.65
87 | Buffer Filter |  |  | брой | 2 | 512.58 | 1025.16
88 | ARC Wash Zone Probe |  |  | брой | 2 | 384.44 | 768.88
89 | ARC Probe (Reagent/Sample) |  |  | брой | 2 | 717.62 | 1435.24
90 | ARC PRB/Tubing Waste Arm |  |  | брой | 2 | 410.07 | 820.14
91 | ARC Probe Tubing |  |  | брой | 2 | 256.29 | 512.58
92 | ARC R Wall Pro Filter |  |  | брой | 2 | 307.55 | 615.1
93 | ARC Sensor Level Buffer |  |  | брой | 2 | 897.02 | 1794.04
94 | ARC Sensor Level Trigger |  |  | брой | 2 | 512.27 | 1024.54
95 | ARC Sensor LVL Pre-Trigger |  |  | брой | 2 | 512.58 | 1025.16
96 | ARC Tubing Wash Buffer Tran |  |  | брой | 2 | 512.58 | 1025.16
97 | ARC Tubing/Sens WZ |  |  | брой | 2 | 410.07 | 820.14
98 | ARC Waste Pump |  |  | брой | 2 | 4100.67 | 8201.34
11 | Advia Centaur CP – консумативи и реактиви | Advia Centaur CP затворена система |  |  |  |  | 0 | 199000
| Advia Centaur CP – консумативи | [5 empty] | 0
1 | ПОЧИСТВАЩ РАЗТВОР |  | 12 x 70 ml | опаковка | 12 | 246.73 | 2960.76
2 | Чашки за проба |  | 1 500 бр. | опаковка | 5 | 668.89 | 3344.45
3 | Реакционни кювети |  | 3 000 бр. | опаковка | 10 | 241.74 | 2417.4
4 | Връхчета за проба |  | 6 480бр. | опаковка | 5 | 880.12 | 4400.6
5 | Кит за профилактика |  | 1 брой | опаковка | 2 | 5050 | 10100
6 | Комплект шлаухи, сив 6 канал, перисталтична помпа |  | 1 брой | опаковка | 2 | 720 | 1440
7 | Комплект шлаухи, син 2 канала перисталтична помпа |  | 1 брой | опаковка | 2 | 490 | 980
| Advia Centaur CP – реактиви | [5 empty] | 0
8 | BNP |  | 100 | опаковка | 1 | 4400 | 4400
9 | CK-MB |  | 100 | опаковка | 6 | 398 | 2388
10 | Tropoponin I |  | 100 | опаковка | 20 | 831.6 | 16632
11 | Insulin |  | 100 | опаковка | 10 | 397 | 3970
12 | Cortisol |  | 50 | опаковка | 10 | 142 | 1420
13 | AFP |  | 100 | опаковка | 10 | 361 | 3610
14 | Estradiol |  | 100 | опаковка | 10 | 445 | 4450
15 | FSH |  | 100 | опаковка | 10 | 362 | 3620
16 | LH |  | 60 | опаковка | 10 | 217.2 | 2172
17 | Общ hCG |  | 50 | опаковка | 10 | 181 | 1810
18 | Progesteron |  | 50 | опаковка | 10 | 196.2 | 1962
19 | Prolactin |  | 50 | опаковка | 10 | 196.2 | 1962
20 | Testosteron |  | 50 | опаковка | 10 | 190 | 1900
21 | Anti-TPO |  | 100 | опаковка | 10 | 880 | 8800
22 | FT3 |  | 50 | опаковка | 10 | 132 | 1320
23 | FT4 |  | 50 | опаковка | 24 | 132 | 3168
24 | TSH-UL |  | 100 | опаковка | 15 | 214 | 3210
25 | CA 15-3 |  | 100 | опаковка | 25 | 361 | 9025
26 | CA 19-9 |  | 50 | опаковка | 30 | 312 | 9360
27 | CA 125 |  | 100 | опаковка | 20 | 361 | 7220
28 | CEA |  | 100 | опаковка | 30 | 361 | 10830
29 | PSA |  | 100 | опаковка | 30 | 484 | 14520
30 | PTH |  | 100 | опаковка | 15 | 622 | 9330
31 | Контролен материал за имунология |  | 3 нива x 5ml | опаковка | 8 | 231 | 1848
33 | Tumor mrker control - – лиофилизиран имунологичен контрол Ниво 1 |  | 1 x 2 ml | опаковка | 10 | 142 | 1420
34 | Tumor mrker control - – лиофилизиран имунологичен контрол Ниво 2 |  | 1 x 2 ml | опаковка | 10 | 142 | 1420
35 | Tumor mrker control - – лиофилизиран имунологичен контрол Ниво 3 |  | 1 x 2 ml | опаковка | 10 | 142 | 1420
36 | Контролен материал - сърдечно-съдови маркери |  | 6x3ml | опаковка | 5 | 687 | 3435
37 | Anti-TPO control |  | 2x3x2ml | опаковка | 1 | 916 | 916
38 | BNP control |  | 3x3x2ml | опаковка | 1 | 916 | 916
39 | Допълнителен проуб уош 1 |  | 2x25ml | опаковка | 5 | 147 | 735
40 | Допълнителен проуб уош 2 |  | 2x25ml | опаковка | 5 | 147 | 735
41 | PTH control |  | 3х2x1ml | опаковка | 3 | 915.33 | 2745.99
42 | КАЛИБРАТОР А (FT3,FT4,T3,T4,T-Up) |  | 2x2x5ml | опаковка | 6 | 322.71 | 1936.26
43 | КАЛИБРАТОР В (DIG,FSH,LH,PRL,HCG,TSH) |  | 2x2x5ml | опаковка | 6 | 322.71 | 1936.26
44 | КАЛИБРАТОР D (AFP,CEA) |  | 2x2x2ml | опаковка | 6 | 322.71 | 1936.26
45 | КАЛИБРАТОР Е (PROG,TESTO,CORT) |  | 2x2x2ml | опаковка | 6 | 322.71 | 1936.26
46 | КАЛИБРАТОРАнти-ТРО |  | 2x2x1ml | опаковка | 3 | 322.71 | 968.13
47 | РSA КАЛИБРАТОР |  | 2x2x2ml | опаковка | 6 | 322.71 | 1936.26
48 | ЕСТРАДИОЛ подсилен КАЛИБРАТОР |  | 2x2x2 мл | опаковка | 3 | 322.71 | 968.13
49 | ИНСУЛИН калибратор |  | 2x2x1ml | опаковка | 3 | 322.71 | 968.13
50 | СA 15-3 КАЛИБРАТОР |  | 2x2x2ml | опаковка | 6 | 322.71 | 1936.26
51 | СA 125 КАЛИБРАТОР |  | 2x2x2ml | опаковка | 6 | 322.71 | 1936.26
52 | КРЕАТИН КИНАЗА МВ КАЛИБРАТОР |  | 2x2x2ml | опаковка | 2 | 322.71 | 645.42
53 | РTH интакт КАЛИБРАТОР |  | 2x2x1ml | опаковка | 2 | 148 | 296
54 | Калибратор BNP |  | 2x2x2ml | опаковка | 2 | 322.71 | 645.42
55 | Уош 1 |  | 2x1500 ml | опаковка | 30 | 205.36 | 6160.8
56 | РЕАГЕНТ CP Киселина/Основа |  | 600 ml | опаковка | 30 | 130 | 3900
57 | Diluent CA 19-9 |  | 2x5ml | опаковка | 1 | 147 | 147
58 | Diluent ThCG |  | 2x25ml | опаковка | 1 | 147 | 147
59 | Diluent Insulin |  | 2x10ml | опаковка | 1 | 364 | 364
60 | Diluent Estradiol |  | 2x5ml | опаковка | 1 | 364 | 364
61 | Diluemt CK-MB |  | 2x5ml | опаковка | 1 | 147 | 147
62 | Diluent CEA |  | 2x5ml | опаковка | 1 | 147 | 147
63 | Diluent anti-TPO |  | 2x5ml | опаковка | 1 | 258 | 258
64 | Multi Diluent 1 |  | 2x25ml | опаковка | 1 | 147 | 147
65 | Multi Diluent 2 |  | 2x10ml | опаковка | 1 | 147 | 147
66 | Multi Diluent 3 |  | 2x5ml | опаковка | 1 | 147 | 147
67 | Multi Diluent 11 |  | 2x5ml | опаковка | 1 | 147 | 147
12 | Advia 2120 – хематологичен анализатор | Advia 2120 затворена система |  |  |  |  | 0 | 130500
1 | СН ФРИЙ ХБГ ТАЙМПАК |  | 2х1950Т | опаковка | 20 | 1080 | 21600
2 | СН ФРИЙ Дифф ТАЙМПАК |  | 2х2075Т | опаковка | 20 | 960 | 19200
3 | АутоРетик |  | 4x820 ml | опаковка | 12 | 720 | 8640
4 | ЕЗ УОШ |  | 2x1620 ml | опаковка | 50 | 480 | 24000
5 | ШИЙТ-РИНС |  | 20 l | опаковка | 60 | 393 | 23580
6 | Перокс шийт |  | 4x2725 ml | опаковка | 20 | 480 | 9600
7 | Контролна кръв нормална |  | 1 брой | брой | 36 | 143 | 5148
8 | Контролна кръв абнормална 1 |  | 1 брой | брой | 24 | 143 | 3432
9 | Контролна кръв абнормална 2 |  | 1 брой | брой | 24 | 143 | 3432
10 | Filter Cloth |  | 1 брой | опаковка | 10 | 48 | 480
11 | Filter Perox Sheat |  | 1 брой | опаковка | 10 | 48 | 480
12 | Filter RBC/Baso Sheat |  | 1 брой | опаковка | 10 | 48 | 480
13 | Кит за профилактика |  | 1 брой | опаковка | 2 | 3800 | 7600
14 | Реактив за ликвор |  | 1 кит | опаковка | 4 | 179 | 716
15 | Кит контроли за ликвор |  | 1 кит | опаковка | 4 | 434 | 1736
13 | Advia 560 – хематолоогичен анализатор | Advia 560 затворена система |  |  |  |  | 0 | 12000
2 | Лайзер |  | 5 l | опаковка | 5 | 646.07 | 3230.35
3 | Diff |  | 1 l | опаковка | 20 | 180.81 | 3616.2
4 | Хипоклийн |  | 100 мл | опаковка | 20 | 141.98 | 2839.6
5 | Контрол сет L, N, H |  | 3 броя | опаковка | 4 | 360 | 1440
6 | Калибратор |  | 3 ml | опаковка | 5 | 103.64 | 518.2
14 | Cell-Dyn Ruby - хематологичен анализатор | Cell-Dyn Ruby затворена система | [5 empty] | 59900
CD Ruby - реактиви
1 | CD 4000 DIL SHEATH 20L |  | 20 L | опаковка | 117 | 177.98 | 20823.66
2 | CD RGT WBC LYSE 3800ML |  | 3.8 L | опаковка | 71 | 305.11 | 21662.81
3 | CD3200 HGB NC LYSE 4L |  | 3.8 L | опаковка | 16 | 305.11 | 4881.76
4 | ENZYME CLEANER 100ML |  | 100 ml | опаковка | 5 | 254.26 | 1271.3
5 | CD26 PLUS CONTROL HP |  | 3 x 2 x 2.5 ml | опаковка | 12 | 279.68 | 3356.16
| CD Ruby - консумативи | [5 empty] | 0
6 | Syringe, 500 µL (Injection Syringe) |  | 1 брой | опаковка | 1 | 559.37 | 559.37
7 | Syringe, 2.5 mL (WBC Lyse or HGB Lyse) |  | 1 брой | опаковка | 1 | 762.77 | 762.77
8 | Syringe, 10 mL (Diluent/Sheath) |  | 1 брой | опаковка | 1 | 762.77 | 762.77
9 | Tubing, Waste Outlet |  | 1 брой | опаковка | 1 | 508.52 | 508.52
10 | Diluent/Sheath Filter CD3200/Ruby |  | 6 броя | опаковка | 7 | 355.96 | 2491.72
11 | Peristaltic Pump Tubing-Medium |  | 4 броя | опаковка | 10 | 101.7 | 1017
12 | Needle, SL CD Ruby |  | 1 брой | опаковка | 1 | 1017.03 | 1017.03
13 | Open Mode Probe |  | 1 брой | опаковка | 1 | 762.77 | 762.77
2 | “Реактиви и специфични консумативи за клинична патология и съдебна медицина” | [5 empty] | 0
1 | основни китове и консумативи | [5 empty] | 0 | 47500
1 | Етилов алкохол 95° |  | бут. х 1 л | л | 600 | 12.15 | 7290
2 | Абсолютен етилов алкохол ХЧА |  | бут. х 1 л | л | 600 | 13.5 | 8100
3 | Неоклиър |  | бут. х 5 л | л | 300 | 14.5 | 4350
4 | Ксилол/ Ксилен |  | бут. х 1 л | л | 20 | 6.9 | 138
5 | Ацетон |  | бут. х 1 л | л | 15 | 7.5 | 112.5
6 | Включваща среда за микроскопия |  | бут. х 0.5 л | л | 8 | 63 | 504
7 | Формалдехид 40% |  | туби х 5 л | л | 650 | 16 | 10400
8 | Формалдехид 10% неутрален |  | туби х 5 л | л | 250 | 5 | 1250
9 | Декалциниращ разтвор |  | бут. х 1 л | л | 12 | 18.9 | 226.8
10 | Парафин с точка на топене 56° - 58° С |  | оп. х 1 кг | кг | 300 | 9 | 2700
11 | Кедрово масло |  | оп. х 100 мл | л | 2 | 378 | 756
12 | Фиксиращ спрей |  | оп. х 150 мл | л | 6 | 135 | 810
13 | Лепило за криостат |  | оп. х 100 мл | л | 10 | 252 | 2520
14 | Хематоксилин - Джил ІІІ |  | бут. х 1 л | л | 25 | 31.95 | 798.75
15 | Еозин 1% воден разтвор |  | бут. х 1 л | л | 25 | 16.2 | 405
16 | Гимза |  | бут. х 1 л | л | 2 | 49 | 98
17 | Майнгрюнвалд |  | бут. х 1 л | л | 2 | 47 | 94
18 | PAS |  | опаковка | кит | 10 | 76.5 | 765
19 | PAS алциан |  | опаковка | кит | 6 | 112.5 | 675
20 | Алциан блу |  | опаковка | кит | 2 | 70.2 | 140.4
21 | PASM |  | опаковка | кит | 4 | 112.5 | 450
22 | Трихром Масон |  | опаковка | кит | 4 | 99 | 396
23 | Грокот |  | опаковка | кит | 1 | 112.5 | 112.5
24 | Гримелиус |  | опаковка | кит | 1 | 155 | 155
25 | Гомори |  | опаковка | кит | 4 | 90 | 360
26 | Малори |  | опаковка | кит | 4 | 85.5 | 342
27 | Перлс |  | опаковка | кит | 6 | 85.5 | 513
28 | Ван Гизон |  | опаковка | кит | 2 | 67.5 | 135
29 | Папаниколау |  | опаковка | кит | 1 | 103.5 | 103.5
30 | 1% разтвор на Тилуидиново синьо |  | бут. х 1 л | л | 4 | 46.8 | 187.2
31 | Судан III |  | опаковка | кит | 4 | 47.3 | 189.2
32 | Судан black solution |  | опаковка | кит | 4 | 85.5 | 342
2 | затворена система за имунохистохимия | [5 empty] | 0 | 118500
1 | Поликл. заешки анти човешки IgG /ФИТС - концентрат |  | оп. х 2 мл | опаковка | 4 | 524 | 2096
2 | Поликл. заешки анти човешки IgА /ФИТС - концентрат |  | оп. х 2 мл | опаковка | 4 | 658 | 2632
3 | Поликл. заешки анти човешки IgМ /ФИТС - концентрат |  | оп. х 2 мл | опаковка | 4 | 658 | 2632
4 | Поликл. заешки анти човешки C 3с комплемент/ ФИТС - концентрат |  | оп. х 2 мл | опаковка | 4 | 658 | 2632
5 | Поликл. заешки анти човешки C1q комплемент/ ФИТС - концентрат |  | оп. х 2 мл | опаковка | 4 | 774 | 3096
6 | Поликл.заешки анти човешки C4с комплемент/ ФИТС - концентрат |  | оп. х 2 мл | опаковка | 4 | 774 | 3096
7 | Поликл.заешки анти човешки фибриноген / ФИТС - концентрат |  | оп. х 2 мл | опаковка | 4 | 524 | 2096
8 | Монокл. миши анти човешки цитокератин, клон АЕ1/ АЕ3, готов за употреба |  | оп. х 6 мл | опаковка | 2 | 285 | 570
9 | Монокл. миши анти човешки цитокератин 7, клон OV - TL 12/30, готов за употреба |  | оп. х 6 мл | опаковка | 4 | 285 | 1140
10 | Монокл. миши анти човешки цитокератин 20, клон Кs20.8, готов за употреба |  | оп. х 6 мл | опаковка | 4 | 285 | 1140
11 | Монокл. миши анти човешки цитокератин 5/6, клон D5/16 B4 готов за употреба |  | оп. х 6 мл | опаковка | 4 | 285 | 1140
12 | Монокл. миши анти човешки цитокератин 19, клон RCK108 готов за употреба |  | оп. х 6 мл | опаковка | 4 | 285 | 1140
13 | Монокл. миши анти човешки CD 56, крон 123С3 готов за употреба |  | оп. х 6мл | опаковка | 4 | 285 | 1140
14 | Монокл. миши анти човешки Неврон специф.енолаза, клон BBS/NC/VI - H14, готов за употреба |  | оп. х 6 мл | опаковка | 2 | 285 | 570
15 | Монокл. миши анти човешки Прогестерон рецептор, клон PgR636, готов за употреба |  | оп. х 6 мл | опаковка | 4 | 285 | 1140
16 | Монокл. миши анти човешки Естроген рецептор алфа, клон ЕP1, готов за употреба |  | оп. х 6 мл | опаковка | 4 | 285 | 1140
17 | Монокл. миши анти човешки Ки-67, клон MIB-1, готов за употреба |  | оп. х 6 мл | опаковка | 4 | 285 | 1140
18 | Поликл. заешки анти човешки Тиреоглобулин, готов за употреба |  | оп. х 6 мл | опаковка | 2 | 285 | 570
19 | Поликл. заешки анти човешки Калцитонин, готов за употреба |  | оп. х 6 мл | опаковка | 2 | 285 | 570
20 | Монокл. миши анти човешки TTФ1, крон 8G7G3/1, готов за употреба |  | оп. х 6 мл | опаковка | 4 | 285 | 1140
21 | Монокл. миши анти човешки Меланозама, крон HMB -45, готов за употреба |  | оп. х 6 мл | опаковка | 4 | 285 | 1140
22 | Поликл. заешки анти човешки С - 100 , готов за употреба |  | оп. х 6 мл | опаковка | 4 | 285 | 1140
23 | Поликл. заешки анти човешки Глиален фибр.кисел протеин, готов за употреба |  | оп. х 6 мл | опаковка | 4 | 285 | 1140
24 | Монокл. миши анти човешки СДХ 2, клон DAK - CDX2, готов за употреба |  | оп. х 6 мл | опаковка | 4 | 285 | 1140
25 | Монокл. миши анти човешки Мелан A, клон А103, готов за употреба |  | оп. х 6 мл | опаковка | 4 | 285 | 1140
26 | Монокл. Миши анти човешки виментин, клон V9, готов за употреба |  | оп. х 6 мл | опаковка | 4 | 285 | 1140
27 | Монокл. Миши анти човешки гладкомускулен актин, клон 1A4, готов за употреба |  | оп. х 6 мл | опаковка | 4 | 285 | 1140
28 | Монокл. Миши анти човешки ЕМА, клон E29, готов за употреба |  | оп. х 6 мл | опаковка | 4 | 285 | 1140
29 | Монокл. Миши анти човешки СД 10, клон 56С6, готов за употреба |  | оп. х 6 мл | опаковка | 4 | 285 | 1140
30 | Монокл. Миши анти човешки СД 20, клон L26, готов за употреба |  | оп. х 6 мл | опаковка | 4 | 285 | 1140
31 | Поликл. Заешки анти човешки СД3, готов за употреба |  | оп. х 6 мл | опаковка | 4 | 285 | 1140
32 | Монокл. Миши анти човешки СД 5, клон 4C7, готов за употреба |  | оп. х 6 мл | опаковка | 4 | 285 | 1140
33 | Монокл. Миши анти човешки СД 15, клон Carb-3, готов за употреба |  | оп. х 6 мл | опаковка | 2 | 285 | 570
34 | Монокл. Миши анти човешки СД 30, клон Ber-H2, готов за употреба |  | оп. х 6 мл | опаковка | 4 | 285 | 1140
35 | Монокл. Заешки анти човешки АМАКР, клон 13H4, готов за употреба |  | оп. х 6 мл | опаковка | 2 | 285 | 570
36 | Монокл. Миши анти човешки Дезмин, клон D33, готов за употреба |  | оп. х 6 мл | опаковка | 4 | 285 | 1140
37 | Монокл. Миши анти човешки СД 23, клон DAK-CD23, готов за употреба |  | оп. х 6 мл | опаковка | 4 | 285 | 1140
38 | Монокл. Миши анти човешки МУМ1 Протеин, клон MUM1p, готов за употреба |  | оп. х 6 мл | опаковка | 4 | 285 | 1140
39 | Монокл. Миши анти човешки Е-Кадхерин, клон NCH-38, готов за употреба |  | оп. х 6 мл | опаковка | 2 | 285 | 570
40 | Монокл. Миши анти човешки БСЛ-2 протеин, клон 124, готов за употреба |  | оп. х 6 мл | опаковка | 4 | 285 | 1140
41 | Монокл. Миши анти човешки БСЛ-6 протеин, клон PG-B6p, готов за употреба |  | оп. х 6 мл | опаковка | 4 | 285 | 1140
42 | Монокл. Миши анти човешки СД43, клон DF-T1, готов за употреба |  | оп. х 6 мл | опаковка | 4 | 285 | 1140
43 | Монокл. Миши анти човешки СД 138, клон MI15, готов за употреба |  | оп. х 6 мл | опаковка | 4 | 285 | 1140
44 | Монокл. Миши анти човешки СД34, клон Ber-H2, готов за употреба |  | оп. х 6 мл | опаковка | 4 | 285 | 1140
45 | Монокл. Миши анти човешки СД31,Ендотелиални клетки, клон JC70A, готов за употреба |  | оп. х 6 мл | опаковка | 4 | 285 | 1140
46 | Монокл. Миши анти човешки СД68, клон PG-M1, готов за употреба |  | оп. х 6 мл | опаковка | 4 | 285 | 1140
47 | Монокл. Миши анти човешки Циклин Д1, клон ЕР12, готов за употреба |  | оп. х 6 мл | опаковка | 4 | 285 | 1140
48 | Монокл. Миши анти човешки СД 1а, клон 010, готов за употреба |  | оп. х 6 мл | опаковка | 2 | 285 | 570
49 | Монокл. Миши анти човешки СД45РО, клон UCHL1, готов за употреба |  | оп. х 6 мл | опаковка | 2 | 644 | 1288
50 | Монокл. Миши анти човешки СД 4, клон 4B12, готов за употреба |  | оп. х 6 мл | опаковка | 4 | 285 | 1140
51 | Монокл. Миши анти човешки СД 8, клон C8/144B, готов за употреба |  | оп. х 6 мл | опаковка | 4 | 285 | 1140
52 | Монокл. Заешки анти човешки ТдТ , клон EP266, готов за употреба |  | оп. х 6 мл | опаковка | 4 | 285 | 1140
53 | Поликл. Заешки анти човешки Простат-специфичен антиген, готов за употреба |  | оп. х 6 мл | опаковка | 2 | 285 | 570
54 | Монокл. Миши анти човешки СД 7, клон CBC.37, готов за употреба |  | оп. х 6 мл | опаковка | 2 | 285 | 570
55 | Монокл. Миши анти човешки СД 21, клон 1F8, готов за употреба |  | оп. х 6 мл | опаковка | 2 | 285 | 570
56 | Монокл. Миши анти човешки Хепатоцити, клон OCH1E5, готов за употреба |  | оп. х 6 мл | опаковка | 4 | 285 | 1140
57 | Монокл. Миши анти човешки ВТ1 протеин, клон 6F-H2, готов за употреба |  | оп. х 6 мл | опаковка | 4 | 285 | 1140
58 | Монокл. Миши анти човешки ИгГ4, готов за употреба |  | оп. х 6 мл | опаковка | 2 | 1000 | 2000
59 | Поликл. Заешки анти човешки Капа леки вериги, готов за употреба |  | оп. х 6 мл | опаковка | 2 | 285 | 570
60 | Поликл. Заешки анти човешки Ламда леки вериги, готов за употреба |  | оп. х 6 мл | опаковка | 2 | 285 | 570
61 | Монокл. Миши анти човешки Калретинин, клон DAK-Calret 1, готов за употреба |  | оп. х 6 мл | опаковка | 2 | 285 | 570
62 | Монокл. Миши анти човешки ß-Катенин, клон ß-Catenin-1, готов за употреба |  | оп. х 6 мл | опаковка | 2 | 285 | 570
63 | Монокл. Миши анти човешки p53, клон DO-7, готов за употреба |  | оп. х 6 мл | опаковка | 4 | 285 | 1140
64 | Монокл. Миши анти човешки СД246, АЛК протеин, клон ALK1, готов за употреба |  | оп. х 6 мл | опаковка | 4 | 285 | 1140
65 | Монокл. Миши анти човешки D2-40 Подопланин, клон D2-40, готов за употреба |  | оп. Х 6 мл | опаковка | 4 | 800 | 3200
66 | Монокл. Миши анти човешки Цитокератин 8/18, клон EP17/30, готов за употреба |  | оп. х 12 мл | опаковка | 4 | 520 | 2080
67 | Монокл. миши анти човешки Синаптофизин, клон DAK- SYNAP, готов за употреба |  | оп. х 12 мл | опаковка | 4 | 520 | 2080
68 | Монокл. миши анти човешки р63, клон DAK - p63,готов за употреба |  | оп. х 12 мл | опаковка | 4 | 520 | 2080
69 | Монокл. миши анти човешки Простеин, клон 10Е3, готов за употреба |  | оп. х 12 мл | опаковка | 4 | 520 | 2080
70 | Монокл. Миши анти човешки БСЛ-10 протеин, клон 151, концентрат |  | оп. х 0,2 мл | опаковка | 1 | 582 | 582
71 | Заешки анти човешки СД117,с-kit, концентрат |  | оп. х 0,2 мл | опаковка | 4 | 440 | 1760
72 | Монокл. миши анти човешки Хромогранин А,клон DAK-A3 концентрат |  | оп. х 0,2 мл | опаковка | 4 | 500 | 2000
73 | Поликл. заешки анти човешки ХЕР- 2, концентрат |  | оп. х 0.2 мл | опаковка | 4 | 628 | 2512
74 | Монокл. миши анти човешки Калпонин, клон Calp, готов за употреба |  | оп. х 1 мл | опаковка | 1 | 1026 | 1026
75 | Инхибин алфа |  | оп. х 12 мл | опаковка | 1 | 520 | 520
76 | Универсална стандартизирана декстранова визуализираща система с включени буфери за антигенно възстановяване с високо pH и промиване |  | оп. х 400 теста | опаковка | 10 | 1855 | 18550
77 | Концентрат х 50 за антигенно възстановяване, депарафиниране и рехидратация с pH 6 |  | оп. х 90 мл | опаковка | 5 | 432 | 2160
78 | Разредител за антитела |  | оп. х 50 мл | опаковка | 5 | 98 | 490
79 | Включваща среда на водна основа |  | оп. х 15 мл | опаковка | 5 | 88 | 440
80 | Флуоресцентна включваща среда |  | оп. х 15мл | опаковка | 2 | 88 | 176
81 | Phosphate - Buffer Saline pH 7 ( 6х11.6 g. ) |  | оп.6х11.6g | опаковка | 1 | 132 | 132
3 | “Реактиви и специфични консумативи за трансфузионна хематология” | [5 empty] | 0
1 | Тест-серуми | [5 empty] | 0 | 14000
1. | Анти-В моноклонален |  | 10 мл | опаковка | 300 | 6 | 1800
2. | Анти-А моноклонален |  | 10 мл | опаковка | 300 | 6 | 1800
3. | Анти-АВ моноклонален |  | 10 мл | опаковка | 300 | 6.3 | 1890
4. | Анти-В от друг източник |  | 10 мл | опаковка | 2 | 6 | 12
5. | Анти-А от друг източник |  | 10 мл | опаковка | 2 | 6 | 12
6. | Анти-АВ от друг източник |  | 10 мл | опаковка | 2 | 6 | 12
7. | Анти-А1 Лектин (на плочка) |  | 5 мл | опаковка | 60 | 16.2 | 972
8. | Анти-Н моноклонален (на плочка) |  | 5 мл | опаковка | 4 | 16 | 64
9. | Анти-D (IgM) моноклонален |  | 10 мл | опаковка | 130 | 10.2 | 1326
10. | Анти D (IgG+IgM) моноклонален |  | 10 мл | опаковка | 130 | 10.2 | 1326
11. | Анти D (IgG) човешко |  | 10 мл | опаковка | 5 | 9.8 | 49
12. | Анти-Cw моноклонален |  | 5 мл | опаковка | 1 | 54 | 54
13. | Анти-C моноклонален |  | 10 мл | опаковка | 4 | 102 | 408
14. | Анти-c моноклонален |  | 10 мл | опаковка | 4 | 69 | 276
15. | Анти-E моноклонален |  | 10 мл | опаковка | 4 | 69 | 276
16. | Анти-e моноклонален |  | 10 мл | опаковка | 4 | 112 | 448
17. | Анти-Kell моноклоналена (на плочка) |  | 10 мл | опаковка | 2 | 57 | 114
18. | Анти-k моноклонален |  | 5 мл | опаковка | 1 | 122 | 122
19. | Анти-Fy а моноклонален |  | 5 мл | опаковка | 2 | 68 | 136
20. | Анти-Fy в моноклонален |  | 5мл | опаковка | 2 | 96 | 192
21. | Анти-Jk а моноклонален |  | 5мл | опаковка | 2 | 106 | 212
22. | Анти-Jk в моноклонален |  | 5 мл | опаковка | 2 | 106 | 212
23. | Анти-Le а моноклонален |  | 5 мл | опаковка | 2 | 112 | 224
24. | Анти-Le в моноклонален |  | 5 мл | опаковка | 2 | 112 | 224
25. | Анти-P1 моноклонален |  | 5 мл | опаковка | 2 | 88 | 176
26. | Анти-М моноклонален |  | 5 мл | опаковка | 2 | 53 | 106
27. | Анти-N моноклонален |  | 5 мл | опаковка | 2 | 67 | 134
28. | Анти-S моноклонален |  | 5 мл | опаковка | 2 | 96 | 192
29. | Анти-s моноклонален |  | 5 мл | опаковка | 2 | 93 | 186
30. | Анти-Lu а моноклонален |  | 5 мл | опаковка | 1 | 121 | 121
31. | Анти-Lu в моноклонален |  | 5 мл | опаковка | 1 | 121 | 121
32. | Антиглобулинов серум (AHG) полиспецифичен |  | 10 мл | опаковка | 10 | 11 | 110
33. | Анти-IgG |  | 5мл | опаковка | 5 | 11 | 55
34. | Анти-С3d |  | 5 мл | опаковка | 2 | 11 | 22
35. | Лисс (фабричен, готов) |  | 10 мл | опаковка | 20 | 10 | 200
36. | Папаин (фабричен, готов) |  | 10 мл | опаковка | 4 | 18.8 | 75.2
37. | Албумин 22 % -за in vitro диагностика |  | 10 мл | опаковка | 2 | 8 | 16
2 | Гел-тестове | центрофуга "DiaMed" |  |  |  |  | 0 | 99500
1. | Антигенен профил І: P1, LeA, LeB, LuA, LuB |  | 1 х 12 | опаковка | 2 | 270 | 540
2. | Антигенен профил ІІ: k, KpA, KpB, JkA, JkB |  | 1 х 12 | опаковка | 2 | 270 | 540
3. | Антигенен профил ІІІ: M, N, S, s, FyA, FyB |  | 1 х 12 | опаковка | 2 | 120 | 240
4. | Анти-Kell моноклонален |  | 1 х 12 | опаковка | 10 | 100.8 | 1008
5. | Типизиране на парциален RhD |  | Set (12 теста) | опаковка | 3 | 615 | 1845
6. | АВО / D моноклонални |  | 4 х 12 | опаковка | 6 | 278.4 | 1670.4
7. | Rh фенотип + Kell моноклонални |  | 4 х 12 | опаковка | 6 | 500.16 | 3000.96
8. | Директен Кумбс: IgG, IgM, IgA, C3c, C3d |  | 1 х 12 | опаковка | 2 | 183.6 | 367.2
9. | Директен Кумбс: IgG, C3d |  | 1 х 12 | опаковка | 6 | 176.4 | 1058.4
10. | ДАТ IgG - разреждане |  | 1 х 12 | опаковка | 2 | 114 | 228
11. | ДАТ IgG1 / IgG3 |  | 1 х 12 | опаковка | 4 | 174 | 696
12. | Лисс / Кумбс + Ензим тест |  | 4 х 12 | опаковка | 80 | 393.6 | 31488
13. | Лисс / Кумбс |  | 4 х 12 | опаковка | 18 | 432.96 | 7793.28
14. | Кумбс Анти-IgG |  | 4 х 12 | опаковка | 4 | 422.4 | 1689.6
15. | NaCl, Ензим тест и студови аглутинини |  | 4 х 12 | опаковка | 18 | 411.84 | 7413.12
16. | Тест за съвместимост (с моноклонални анти-В, анти-А и анти-D) |  | 4 х 12 | опаковка | 100 | 393.6 | 39360
3 | Реактиви за гел-тестове | центрофуга "DiaMed" |  |  |  |  | 0 | 21000
1. | Тест-серуми за антигенен профил ІІІ: анти-M, анти-N, анти-S, анти-s, анти-FyA, анти-FyB |  | 6 х 1,4мл. | опаковка | 1 | 273 | 273
2. | Анти-D за верификация на D WEAK по ИАГТ |  | 5 мл. | опаковка | 2 | 37 | 74
3. | Дилуент 2 (Лисс модифициран) |  | 500 мл | опаковка | 30 | 170 | 5100
4. | Дилуент 1 (Бромелин модифициран) |  | 500 мл | опаковка | 3 | 300 | 900
5. | Разтвор за промиване на папаинизирани еритроцити |  | 500 мл | опаковка | 6 | 75 | 450
6. | Разтвор за стабилизиране на еритроцити |  | 500 мл | опаковка | 6 | 120 | 720
7. | Тест-еритроцити за скрининг І, ІІ, ІІІ |  | 3 х 10 мл | опаковка | 15 | 117.6 | 1764
8. | Тест-еритроцити за скрининг Ір, ІІр, ІІІр (папаинизирани) |  | 3 х 10 мл. | опаковка | 15 | 117.6 | 1764
9. | Тест-еритроцити за идентификация |  | 11 х 4 мл | опаковка | 6 | 222.2 | 1333.2
10. | Тест-еритроцити за идентификация “P” (папаинизирани) |  | 11 х 4 мл | опаковка | 6 | 222.2 | 1333.2
11. | Тест-еритроцити A1-A2-B-0 |  | 4 х 10 мл | опаковка | 48 | 120.1 | 5764.8
12. | Тестове за кисела елуция на антиеритроцитни антитела |  | 10 теста | опаковка | 2 | 75 | 150
13. | Външен качествен контрол „Advanced“ |  | Set | опаковка | 2 | 268.28 | 536.56
4 | Реактиви за Swing Twen Sampler | Swing Twen Sampler |  |  |  |  | 0 | 2000
1 | Промивен разтвор А за Swing Twen Sampler |  | туби. х 10 л | туба | 36 | 34 | 1224
2 | Промивен разтвор В за Swing Twen Sampler |  | туби. х 10 л | туба | 2 | 34 | 68
3 | Дилуент 2 (Лисс модифициран) |  | 100 мл | опаковка | 10 | 46 | 460
4 | Дилуент 1 (Бромелин модифициран) |  | 100 мл | опаковка | 2 | 64 | 128
4 | "Реактиви и специфични консумативи за микробиология и вирусология" | [5 empty] | 0
| Вирусология | [5 empty] | 0
1. | Обособена група реактиви за диагностика на хепатитни маркери и HIV - Architect i1000 | Architect i1000 затворена система |  |  |  |  | 0 | 500000
| Реактиви, системни разтвори и консумативи за Architect Abbott | [5 empty] | 0
1 | ARC HAVAB IGG RGT |  | 100 теста | опаковка | 10 | 615.1 | 6151
2 | ARC HAVAB IGG CAL |  |  | опаковка | 5 | 256.29 | 1281.45
3 | ARC HAVAB IGG CTL |  |  | опаковка | 5 | 256.29 | 1281.45
4 | ARC HAVAB IGM RGT |  | 100 теста | опаковка | 10 | 744.47 | 7444.7
5 | ARC HAVAB IGM CAL |  |  | опаковка | 5 | 207.47 | 1037.35
6 | ARC HAVAB IGM CTL |  |  | опаковка | 5 | 170.86 | 854.3
7 | ARC HBSAG QUAL II RGT |  | 100 теста | опаковка | 30 | 486.95 | 14608.5
8 | ARC HBSAG QUAL II CAL |  |  | опаковка | 15 | 256.29 | 3844.35
9 | ARC HBSAG QUAL II CTL |  |  | опаковка | 15 | 256.29 | 3844.35
10 | ARC HBSAG QUAL II CONF RGT |  | 50 | опаковка | 10 | 640.73 | 6407.3
11 | ARC HBSAG QUAL II CAL |  |  | опаковка | 5 | 256.29 | 1281.45
12 | ARC HBSAG CONF QUAL II MAN DIL |  |  | опаковка | 5 | 102.52 | 512.6
13 | HBsAg6pt_A RGT |  | 100 | опаковка | 10 | 615.1 | 6151
14 | HBsAg6pt_A CAL |  |  | опаковка | 5 | 256.29 | 1281.45
15 | HBsAg6pt_A CTL |  |  | опаковка | 5 | 256.29 | 1281.45
16 | ARC ANTI-HBS RGT |  | 100 теста | опаковка | 30 | 561.4 | 16842
17 | ARC ANTI-HBS CAL |  |  | опаковка | 15 | 207.47 | 3112.05
18 | ARC ANTI-HBS CTL |  |  | опаковка | 15 | 170.86 | 2562.9
19 | ARC ANTI-HBC II RGT |  | 100 теста | опаковка | 30 | 793.28 | 23798.4
20 | ARC ANTI-HBC II CAL |  |  | опаковка | 15 | 207.47 | 3112.05
21 | ARC ANTI-HBC II CTL |  |  | опаковка | 15 | 170.86 | 2562.9
22 | ARC ANTI-HBC M RGT |  | 100 теста | опаковка | 10 | 500.38 | 5003.8
23 | ARC ANTI-HBC M CAL |  |  | опаковка | 5 | 207.47 | 1037.35
24 | ARC ANTI-HBC M CTL |  |  | опаковка | 5 | 170.86 | 854.3
25 | ARC ANTI-HBE RGT |  | 100 теста | опаковка | 30 | 500.38 | 15011.4
26 | ARC ANTI-HBE CAL |  |  | опаковка | 15 | 207.47 | 3112.05
27 | ARC ANTI-HBE CTL |  |  | опаковка | 15 | 170.86 | 2562.9
28 | ARC HBEAG RGT |  | 100 теста | опаковка | 30 | 579.95 | 17398.5
29 | ARC HBEAG CAL |  |  | опаковка | 15 | 207.47 | 3112.05
30 | ARC HBEAG CTL |  |  | опаковка | 15 | 170.86 | 2562.9
31 | ARC ANTI HCV RGT |  | 100 теста | опаковка | 30 | 561.4 | 16842
32 | ARC ANTI HCV CAL |  |  | опаковка | 15 | 183.07 | 2746.05
33 | ARC ANTI HCV CTL |  |  | опаковка | 15 | 183.07 | 2746.05
34 | ARC HIV COMBO RGT |  | 100 теста | опаковка | 30 | 1537.75 | 46132.5
35 | ARC HIV COMBO CAL |  |  | опаковка | 15 | 563.85 | 8457.75
36 | ARC HIV COMBO CTL |  |  | опаковка | 15 | 1127.68 | 16915.2
37 | ARC RHTLV I/II RGT |  | 100 теста | опаковка | 4 | 640.73 | 2562.92
38 | ARC RHTLV I/II CAL |  |  | опаковка | 2 | 256.29 | 512.58
39 | ARC RHTLV I/II CTL |  |  | опаковка | 2 | 256.29 | 512.58
40 | ARC CMV IGG RGT |  | 100 теста | опаковка | 10 | 2562.92 | 25629.2
41 | ARC CMV IGG CAL |  |  | опаковка | 5 | 384.44 | 1922.2
42 | ARC CMV IGG CTL |  |  | опаковка | 5 | 384.44 | 1922.2
43 | ARC CMV IGG AVID. RGT |  | 100 теста | опаковка | 4 | 768.88 | 3075.52
44 | ARC CMV IGG AVID. CAL |  |  | опаковка | 2 | 256.29 | 512.58
45 | ARC CMV IGG AVID. CTR |  |  | опаковка | 2 | 256.29 | 512.58
46 | ARC CMV IGM RGT |  | 100 теста | опаковка | 10 | 561.4 | 5614
47 | ARC CMV IGM CAL |  |  | опаковка | 5 | 256.29 | 1281.45
48 | ARC CMV IGM CTL |  |  | опаковка | 5 | 256.29 | 1281.45
49 | ARC RUBELLA IGG RGT |  | 100 теста | опаковка | 4 | 768.87 | 3075.48
50 | ARC RUBELLA IGG CAL |  |  | опаковка | 2 | 256.29 | 512.58
51 | ARC RUBELLA IGG CTL |  |  | опаковка | 2 | 256.29 | 512.58
52 | ARC RUBELLA-M RGT |  | 100 теста | опаковка | 4 | 640.73 | 2562.92
53 | ARC RUBELLA-M CAL |  |  | опаковка | 2 | 512.58 | 1025.16
54 | ARC RUBELLA-M CTL |  |  | опаковка | 2 | 512.58 | 1025.16
55 | ARC TOXO IGG RGT |  | 100 теста | опаковка | 4 | 768.87 | 3075.48
56 | ARC TOXO IGG CAL |  |  | опаковка | 2 | 256.29 | 512.58
57 | ARC TOXO IGG CTL |  |  | опаковка | 2 | 256.29 | 512.58
58 | ARC TOXO IGM RGT |  | 100 теста | опаковка | 4 | 2562.92 | 10251.68
59 | ARC TOXO IGM CAL |  |  | опаковка | 2 | 512.58 | 1025.16
60 | ARC TOXO IGM CTL |  |  | опаковка | 2 | 512.58 | 1025.16
61 | ARC TOXO AVIDITY RGT |  | 100 теста | опаковка | 4 | 512.58 | 2050.32
62 | ARC TOXO AVIDITY CAL |  |  | опаковка | 2 | 256.29 | 512.58
63 | ARC TOXO AVIDITY CTR |  |  | опаковка | 2 | 256.29 | 512.58
64 | DS ARC SYPHILIS TP RGT |  | 100 теста | опаковка | 10 | 1025.17 | 10251.7
65 | DS ARC SYPHILIS TP CAL |  |  | опаковка | 5 | 179.4 | 897
66 | DS ARC SYPHILIS TP CTL |  |  | опаковка | 5 | 179.4 | 897
67 | ARH EBV VCA IgG RGT |  | 100 теста | опаковка | 10 | 1025.17 | 10251.7
68 | ARC EBV VCA IgG CTL |  |  | опаковка | 5 | 179.4 | 897
69 | ARC EBV VCA IgG CAL |  |  | опаковка | 5 | 179.4 | 897
70 | ARC EBV VCA IgM RGT |  | 100 теста | опаковка | 10 | 1025.17 | 10251.7
71 | ARC EBV VCA IgM CTR |  |  | опаковка | 5 | 179.4 | 897
72 | ARC EBV VCA IgM CAL |  |  | опаковка | 5 | 179.4 | 897
73 | ARC EBV EBNA IgG RGT |  | 100 теста | опаковка | 10 | 463.77 | 4637.7
74 | ARC EBV EBNA IgG CTR |  |  | опаковка | 5 | 292.91 | 1464.55
75 | ARC EBV EBNA IgG CAL |  |  | опаковка | 5 | 146.45 | 732.25
76 | ARC TRIGGER SOL 4X975ML |  |  | опаковка | 25 | 488.18 | 12204.5
77 | ARC PRE-TRIGG SOL 4X975ML |  |  | опаковка | 25 | 512.58 | 12814.5
78 | ARC CON WASH BUFF 4X975ML |  |  | опаковка | 40 | 768.88 | 30755.2
79 | ARC PROBE CONDITIONER 4X25ML |  |  | опаковка | 6 | 307.55 | 1845.3
80 | ARC REACT VESSELS 8X500 |  |  | опаковка | 30 | 512.58 | 15377.4
81 | ARC SEPTUMS (200 PAC) |  |  | опаковка | 40 | 369.5 | 14780
82 | ARC SAMPLE CUPS 4X250 |  |  | опаковка | 120 | 307 | 36840
83 | BUFFER FILTER |  |  | брой | 2 | 384.44 | 768.88
84 | ARC MULTI ASSAY DILUENT |  |  | брой | 2 | 717.62 | 1435.24
85 | ARC ABBOTT IMMUNSUPPR-MCC |  |  | брой | 2 | 410.07 | 820.14
86 | ARC WASH ZONE PROBE |  |  | брой | 2 | 256.29 | 512.58
87 | ARC PROBE (REAGENT/SAMPLE) |  |  | брой | 2 | 307.55 | 615.1
88 | ARC PRB/TUBNG Waste Arm |  |  | брой | 2 | 897.02 | 1794.04
89 | ARC PROBE TUBING |  |  | брой | 2 | 512.58 | 1025.16
90 | ARC R WALL PRO FILTR |  |  | брой | 2 | 512.58 | 1025.16
91 | ARC SENSOR LEVEL BUFFER |  |  | брой | 2 | 512.58 | 1025.16
92 | ARC SENSOR LEVEL TRIGGER |  |  | брой | 2 | 410.07 | 820.14
93 | ARC SENSOR LVL PRE-TRIGGER |  |  | брой | 2 | 4100.67 | 8201.34
94 | ARC TUBING WASH BUFFER TRANSFER |  |  | брой | 2 |  | 0
95 | ARC TUBING/SENS WZ |  |  | брой | 2 |  | 0
96 | ARC WASTE PUMP |  |  | брой | 2 |  | 0
2. | Обособена група реактиви за ELISA и имуноблот | [5 empty] | 0 | 165000
| Реактиви за диагностика на херпесвирусни инфекции в серум и ликвор | [5 empty] | 0
1 | Anti - EBV VCA IgM за серум и плазма, с включен в дилуента RF/IgG сорбент отчитане 450 нм | ELISA | 96 теста | опаковка | 10 | 210 | 2100
2 | Anti -EBV VCA IgG комбиниран за работа с ликвор и серум, отчитане 450 нм | ELISA | 96 теста | опаковка | 20 | 210 | 4200
3 | Anti -EBV ЕА D IgG за серум и плазма, отчитане 450 нм | ELISA | 96 теста | опаковка | 12 | 240 | 2880
4 | Anti -EBV NA IgG за серум и плазма ,отчитане 450 нм | ELISA | 96 теста | опаковка | 10 | 210 | 2100
5 | Anti- EBV -CA IgG avidity ELISA | ELISA | 96 теста | опаковка | 4 | 250 | 1000
6 | Anti -CMV IgM за серум и плазма, с включен в дилуента RF/IgG сорбент отчитане 450 нм | ELISA | 96 теста | опаковка | 12 | 210 | 2520
7 | Anti -CMV IgG комбиниран за работа с ликвор и серум отчитане 450 нм | ELISA | 96 теста | опаковка | 20 | 210 | 4200
8 | Anti -CMV IgG avidity ELISA, отчитане 450 нм | ELISA | 96 теста | опаковка | 4 | 250 | 1000
9 | Anti -HSV1/2 IgG комбиниран за работа с ликвор и серум, отчитане 450 нм | ELISA | 96 теста | опаковка | 20 | 240 | 4800
10 | Anti -HSV1/2 IgA за серум и плазма, отчитане 450 нм | ELISA | 96 теста | опаковка | 10 | 210 | 2100
11 | Anti - HSV1 IgM за серум и плазма, с включен в дилуента RF/IgG сорбент отчитане 450 нм | ELISA | 96 теста | опаковка | 10 | 210 | 2100
12 | Anti - HSV1 IgG комбиниран за работа с ликвор и серум, отчитане 450 нм | ELISA | 96 теста | опаковка | 12 | 240 | 2880
13 | Anti - HSV2 IgM за серум и плазма, с включен в дилуента RF/IgG сорбент, отчитане 450 нм | ELISA | 96 теста | опаковка | 10 | 210 | 2100
14 | Anti - HSV2 IgG комбиниран за работа с ликвор и серум, отчитане 450 нм | ELISA | 96 теста | опаковка | 12 | 240 | 2880
15 | Anti - VZV IgM за серум и плазма с включен в дилуента RF/IgG сорбент, отчитане 450 нм | ELISA | 96 теста | опаковка | 10 | 210 | 2100
16 | Anti - VZV IgG комбиниран за работа с ликвор и серум, отчитане 450 нм | ELISA | 96 теста | опаковка | 20 | 240 | 4800
17 | Anti - VZV IgG avidity ELISA, отчитане 450 нм | ELISA | 96 теста | опаковка | 4 | 250 | 1000
18 | Anti - VZV IgА за серум и плазма, отчитане 450 нм | ELISA | 96 теста | опаковка | 10 | 210 | 2100
| Реактиви за блот - диагностика на Epstein-Barr virus | [5 empty] | 0
19 | Anti - EBV блот IgM - съдържащ VCA gp125,VCA p 19, EBNA-1, p-22, EA - D | Блот | 16 теста | опаковка | 10 | 200 | 2000
20 | Anti - EBV блот IgG - съдържащ VCA gp125,VCA p 19, EBNA-1, p-22, EA - D | Блот | 16 теста | опаковка | 10 | 200 | 2000
| Реактиви за диагностика на HАV инфекция | [5 empty] | 0
21 | HAV Ab за серум и плазма, отчитане 450 нм | ELISA | 96 теста | опаковка | 6 | 200 | 1200
22 | HAV IgM за серум и плазма, отчитане 450 нм | ELISA | 96 теста | опаковка | 6 | 200 | 1200
| Реактиви за диагностика на HBV инфекция | [5 empty] | 0
23 | HBsAg v. Ultra за серум и плазма, отчитане 450 нм | ELISA | 96 теста | опаковка | 20 | 95 | 1900
24 | HBsAg Conf.за серум и плазма, отчитане 450 нм | ELISA | 20 теста | опаковка | 20 | 180 | 3600
25 | HBsAb за серум и плазма, отчитане 450 нм | ELISA | 96 теста | опаковка | 20 | 200 | 4000
26 | HBeAg/Ab за серум и плазма, отчитане 450 нм | ELISA | 96 теста | опаковка | 40 | 200 | 8000
27 | HBc IgM за серум и плазма, отчитане 450 нм | ELISA | 96 теста | опаковка | 10 | 210 | 2100
28 | HBcAb за серум и плазма, отчитане 450 нм | ELISA | 96 теста | опаковка | 20 | 200 | 4000
| Реактиви за диагностика на HDV инфекция | [5 empty] | 0
29 | HDV Ab за серум и плазма, отчитане 450 нм | ELISA | 96 теста | опаковка | 10 | 329 | 3290
30 | HDV IgM за серум и плазма, отчитане 450 нм | ELISA | 96 теста | опаковка | 10 | 420 | 4200
31 | HDV Ag за серум и плазма, отчитане 450 нм | ELISA | 96 теста | опаковка | 10 | 420 | 4200
| Реактиви за диагностика на HЕV инфекция | [5 empty] | 0
32 | HEV IgM за серум и плазма, отчитане 450 нм | ELISA | 96 теста | опаковка | 10 | 210 | 2100
33 | HEV IgG за серум и плазма, отчитане 450 нм | ELISA | 96 теста | опаковка | 10 | 210 | 2100
34 | HEV Ab скрининг за серум и плазма, отчитане 450 нм | ELISA | 96 теста | опаковка | 10 | 420 | 4200
| Реактиви за диагностика на HCV инфекция | [5 empty] | 0
35 | HCV Ab за серум и плазма, отчитане 450 нм | ELISA | 96 теста | опаковка | 20 | 200 | 4000
36 | HCV Ab Conf. за серум и плазма, отчитане 450 нм | ELISA | 12 теста | опаковка | 20 | 450 | 9000
37 | HCV IgM за серум и плазма, отчитане 450 нм | ELISA | 96 теста | опаковка | 10 | 420 | 4200
38 | HCV supplementary test | Блот | 20 теста | опаковка | 10 | 1600 | 16000
| Реактиви за диагностика на HIV 1/2 инфекция | [5 empty] | 0
39 | HIV Ag/Ab 4th gen. (Combo), отчитане на 450 нм | ELISA | 96 теста | опаковка | 20 | 200 | 4000
40 | HIV p24, отчитане на 450 нм | ELISA | 96 теста | опаковка | 5 | 900 | 4500
| Реактиви за диагностика на хламидийна инфекция | [5 empty] | 0
41 | Anti - Chlamydia trachomatis IgM за серум и плазма, с включен в дилуента RF/IgG сорбент, отчита не на 450 нм отчитане 450 нм | ELISA | 96 теста | опаковка | 5 | 210 | 1050
42 | Anti - Chlamydia trachomatis IgA за серум и плазма, отчитане 450 нм | ELISA | 96 теста | опаковка | 5 | 210 | 1050
43 | Anti - Chlamydia trachomatis IgG за серум и плазма, отчитане 450 нм | ELISA | 96 теста | опаковка | 5 | 210 | 1050
44 | Anti - Chlamydia pneumoniae IgM за серум и плазма, с включен в дилуента RF/IgG сорбент отчитане 450 нм | ELISA | 96 теста | опаковка | 3 | 210 | 630
45 | Anti - Chlamydia pneumoniae IgG за серум и плазма, отчитане 450 нм | ELISA | 96 теста | опаковка | 3 | 210 | 630
| Реактиви за диагностика на микоплазмена инфекция | [5 empty] | 0
46 | Anti - Mycoplasma pneumoniae IgM за серум и плазма, с включен в дилуента RF/IgG сорбент, отчитане 450 нм | ELISA | 96 теста | опаковка | 2 | 210 | 420
47 | Anti - Mycoplasma pneumoniae IgG за серум и плазма, отчитане 450 нм | ELISA | 96 теста | опаковка | 2 | 210 | 420
| Реактиви за диагностика на сифилис | [5 empty] | 0
48 | Anti- Treponema pallidum screen (IgG + IgM) за серум и плазма, отчитане 450 нм | ELISA | 96 теста | опаковка | 10 | 200 | 2000
49 | TPHA |  | 100 теста | опаковка | 10 | 50 | 500
50 | U - образни 96 ямкови плаки за TPHA |  | брой | брой | 40 | 40 | 1600
51 | RPR test |  | 100 теста | опаковка | 6 |  | 0
52 | Реактиви за имунохроматографски тестове |  |  |  |  | 50 | 0
53 | Имунохроматографски тест за детекция на HBsAg |  | 25 теста | опаковка | 20 | 55 | 1100
54 | Имунохроматографски тест за детекция на HCV |  | 25 теста | опаковка | 20 | 60 | 1200
55 | Имунохроматографски тест за детекция на HIV 1/2 |  | 25 теста | опаковка | 20 |  | 0
3 | Обособена група реактиви за PCR | m2000rt |  |  |  |  | 0 | 400000
1 | Набор контроли за кит за количествено определяне на HCV |  | 8 сета с три нива контроли | опаковка | 10 | 1080 | 10800
2 | Набор калибратори за кит за количествено определяне на HCV |  | 12 сета с 2 нива | опаковка | 5 | 1080 | 5400
3 | Кит за количествено определяне на HCV РНК в серум и плазма, базиран на обратна трансрипция и PCR анализ в реално време, за 96 реакции |  | 96 теста | опаковка | 15 | 8111 | 121665
4 | Урацил-N-гликозилаза разтвор |  | 96 теста | опаковка | 4 | 320 | 1280
5 | Набор контроли за кит за генотипизиране на HCV |  | 4 позитивнии 4 негативни | опаковка | 6 | 1268 | 7608
6 | Кит за генотипизиране на HCV РНК в серум и плазма, базиран на обратна трансрипция и PCR анализ в реално време, за детекция на генотипи 1,2,3,4,5 и 6 и субтипове 1a, 1b, за 24 реакции |  | 24 теста | опаковка | 12 | 3609 | 43308
7 | Кит за изолиране на РНК , за 96 реакции |  | 96 теста | опаковка | 20 | 1641 | 32820
8 | Набор контроли за кит за количествено определяне на HВV |  | 8 сета с три нива контроли | опаковка | 10 | 1080 | 10800
9 | Набор калибратори за кит за количествено определяне на HBV |  | 12 сета с две нива | опаковка | 5 | 1080 | 5400
10 | Кит за количествено определяне на HВV ДНК в серум и плазма, базиран на PCR анализ в реално време,за детекция на генотипи A, B, C, D, E, F, G, H, със специфичност ≥99,5%, за 96 реакции |  | 96 теста | опаковка | 15 | 7393 | 110895
11 | Протеиназа К, за 96 реакции |  | 4 X 2,5 мл | опаковка | 15 | 308 | 4620
12 | Кит за изолиране на ДНК , за 96 реакции |  | 96 теста | опаковка | 15 | 1641 | 24615
13 | 96 ямкови оптично чисти плаки за апарат Abbott m2000rt |  | 20 плаки | опаковка | 15 | 462 | 6930
14 | Оптично чисти адхезивни филми за апарат Abbott m2000rt |  | 100 бр. | опаковка | 4 | 369.7 | 1478.8
15 | Кит за калибриране на апарат Abbott m2000rt |  |  | броя | 2 | 2304 | 4608
16 | Халогенна лампа за апарат Abbott m2000rt |  |  | броя | 2 | 990 | 1980
17 | Вода за молекулярна биология, свободна от ДНА-зи и РНА-зи |  | 500 мл | опаковка | 5 | 56 | 280
18 | USP Grade 190-200 proof Етилов алкохол (95-100 % Ethanol) |  | 1 л | опаковка | 5 | 86 | 430
19 | PBS pH=7,4 |  | 1 л | опаковка | 3 | 78.6 | 235.8
4. | Обособена група реактиви за диагностика на инфекции с M. tuberculosis | ELISA |  |  |  |  | 0 | 33000
1 | Ин витро имунодиагностичен тест за доказване на IFN - gamma продукция в супернатанти от цяла кръв след стимулация със специфични антигени ESAT-6, CFP-10 и TB7.7 /р4/ на M. Tuberculosis. Количествен ELISA тест. Кръвните проби се вземат в контролна, антигенна и митогенна епруветки. Плаките са 96 ямкови, всяка плака съдържа 12 стрипа с по 8 ямки, предварително натоварени с моноклонално антитяло срещу IFN-gamma. Продукцията на IFN-gamma се отчита апаратно на ELISA ридер. Възможност за обработване на единични проби. Време на извършване на теста - 24 часа. Специфичност: > 99%. Чувствителност: 80%. Други изисквания: Одобрен за ин витро диагностика от регулаторни институции. СЕ марка. |  | 50 теста | опаковка | 12 | 2688 | 32256
| МИКРОБИОЛОГИЯ | [5 empty] | 0
5. | Обособена група хранителни среди | [5 empty] | 0 | 6500
1 | Бруцела агар |  | 500 g | опаковка | 4 | 78 | 312
2 | Мак Конки агар |  | 500 g | опаковка | 4 | 100 | 400
3 | Левин агар |  | 500 g | опаковка | 4 | 70 | 280
4 | Mюлер - Хинтон II агар |  | 500 g | опаковка | 4 | 140 | 560
5 | Сабуро агар |  | 500 g | опаковка | 3 | 130 | 390
6 | Селенит- F бульон |  | 500 g | опаковка | 3 | 70 | 210
7 | BHI - бульон |  | 500 g | опаковка | 10 | 90 | 900
8 | Kлиглер агар |  | 500 g | опаковка | 1 | 75 | 75
9 | Амиес агар |  | 500 g | опаковка | 4 | 165 | 660
10 | GC II агар |  | 500 g | опаковка | 2 | 150 | 300
11 | Сух хемоглобин |  | 500 g | опаковка | 1 | 196 | 196
12 | Корн Мийл Агар |  | 500 гр | опаковка | 1 | 492 | 492
13 | Skim milk powder(500)/500g |  | 500 гр | опаковка | 2 | 50 | 100
14 | Трихозел бульон |  | 500 гр | опаковка | 2 | 100 | 200
15 | Изовиталекс |  | 5 x 2 ml | опаковка | 2 | 100 | 200
16 | VCNT Inhibitor -антибиотична смес от ванкомицин, колистин, нистатин и триметоприм за изолиране на патогенни видове Neisseria |  | 10 x 10 ml | опаковка | 2 | 137 | 274
17 | Льовенщайн-Йенсен агар, епруветки |  | 100 бр. | кутия | 2 | 40 | 80
18 | TB Id Identification test-имунохроматографски тест за идентификация на ТБ комплекс |  | 25 бр. | опаковка | 6 | 140 | 840
6. | Обособена група готови среди и реактиви | [5 empty] | 0 | 35000
1 | Bactec -аеробни (за хемокултури) | Bactec 9050 | 50 бр/оп | опаковки | 14 | 517.16 | 7240.24
2 | Bactec - анаеробни (хемокултури) | Bactec 9050 | 50 бр/оп | опаковки | 14 | 517.16 | 7240.24
3 | Bactec - педиатрични (хемокултури) | Bactec 9050 | 50 бр/оп | опаковки | 6 | 517.16 | 3102.96
4 | Bactec - микозис (хемокултури) | Bactec 9050 | 50 бр/оп | опаковка | 6 | 517.16 | 3102.96
5 | Crystal E/NF | Crystal | 20 бр/оп | опаковки | 12 | 250.53 | 3006.36
6 | Crystal GP | Crystal | 20 бр/оп | опаковки | 12 | 290.92 | 3491.04
7 | Crystal NH | Crystal | 20 бр/оп | опаковки | 8 | 290.92 | 2327.36
8 | Crystal Анаеробен ID кит (20)/20 | Crystal | 20 бр/оп | опаковки | 8 | 318.35 | 2546.8
9 | Directigen Meningitis Combo Test |  | 30 бр./оп | опаковки | 1 | 943.7 | 943.7
7. | Обособена група готови среди, разляти в петри | [5 empty] | 0 | 22400
1 | Колумбия Кръвен агар в петри за еднокр.употреба |  | 20бр/кутия | брой | 3500 | 0.94 | 3290
2 | Мак Конки ІІ агар в петри за еднокр.употреба |  | 20бр/кутия | брой | 3500 | 0.79 | 2765
3 | Мюлер Хинтон ІІ агар в петри за еднокр.употреба |  | 20бр/кутия | брой | 3000 | 0.81 | 2430
4 | Schaedler Kanamycin-Vancomycin Agar with 5% Sheep Blood |  | 20бр/кутия | брой | 600 | 0.96 | 576
5 | Shaedler agar with Vitamin K and 5% Sheep blood |  | 20бр/кутия | брой | 600 | 1.45 | 870
6 | Мюлер Хинтон ІІ агар с 5 % кръв в петри |  | 20бр./кутия | брой | 1500 | 0.96 | 1440
7 | Левин агар в петри за еднокр.употреба |  | 20бр/кутия | брой | 500 | 0.76 | 380
8 | Сабуро с Хлорамфеникол и Гентамицин в петри |  | 20бр/кутия | брой | 800 | 0.83 | 664
9 | Шоколадов агар с Изовиталекс и Бацитрацин в петри |  | 20бр/кутия | брой | 1000 | 1.06 | 1060
10 | Chromagar Candida-за мин 4 вида гъбички в готови петри |  | 20бр/кутия | брой | 1000 | 2.04 | 2040
11 | Chromagar Orientation-за диференциране на уринарни патогени |  | 20бр/кутия | брой | 500 | 2.25 | 1125
12 | Дезоксихолат Цитрат агар в петри |  | 20бр/кутия | брой | 800 | 1.32 | 1056
13 | Chrom agar за Ентеробактерии |  | 20бр/кутия | кутия | 24 | 44.91 | 1077.84
14 | Кампилобактер агар с 5 антибиотика и 10% овнешка кръв |  | 20бр/кутия | брой | 500 | 2.15 | 1075
15 | Колумбия III агар с 5% овнешка кръв |  | 20бр/кутия | брой | 500 | 1.62 | 810
16 | Koлумбия агар с 5% овнешка кръв, колистин, налидиксова киселина и азтреонам |  | 20бр/кутия | брой | 500 | 0.94 | 470
17 | Триптиказо-соев агар с 5% конска кръв |  | 20бр/кутия | брой | 500 | 2.45 | 1225
8. | Обособена група за контрол на микробния растеж | [5 empty] | 0 | 33000
1 | Taxo ONPG дискове |  | 6х50 диска | кутия | 2 | 103.07 | 206.14
2 | Taxo P - оптохин дискове |  | 6х50 диска | кутия | 6 | 62.82 | 376.92
3 | Антибиотични дискове - Amоxicillin/Clauvulanic acid и други, индивидуално индикирани с абревиатура на активната субстанция, съвместими със Sensidisk dispenser. |  | 500бр | кутия | 250 | 53.09 | 13272.5
4 | Oxidase Reagent Dropper - реактив за оксидаза |  | 50 x 0.5 ml | кутия | 4 | 57.21 | 228.84
5 | Цефиназа диск 50/1 |  | 1x50 диска | брой | 4 | 58.98 | 235.92
6 | DMACA Indole |  | 50 x 0.5 ml | кутия | 5 | 74.08 | 370.4
7 | Тампони Амиес-гел(50)/50 |  | 50 бр./оп. | опаковка | 30 | 51.59 | 1547.7
8 | Кит за оцветяване по Грам |  |  | опаковка | 4 | 106.18 | 424.72
9 | Кит за оцветяване по Цил-Нилсен TB Стейн сет ZN (1) 1 kit |  |  | опаковка | 2 | 108.53 | 217.06
10 | Gas Pack Campy Anaerobe Container System |  | 20 пликчета | опаковка | 20 | 88.48 | 1769.6
11 | GasPak Anaerobe Container System |  | 20 пликчета | опаковка | 20 | 88.48 | 1769.6
12 | GasPak Dry Anaerobic Indicator Strips |  | 100 бр. |  | 6 | 100.26 | 601.56
13 | GasPak 100 Holding Jar |  | 1 бр |  | 2 | 245.46 | 490.92
14 | GasPak EZ Incubation Container |  |  |  | 2 | 215.29 | 430.58
15 | Taxo Anaerobe Disc set-Kanamycin, Rifampin, Penicillin, Vancomycin, Colistin |  | 5x50 бр. | опаковка | 6 | 57.79 | 346.74
16 | Mycofast Revolution-кит за детекция и определяне на антибактериална чувствителност на урогенитални микоплазми |  | 25 теста | опаковка | 6 | 279.4 | 1676.4
17 | Fungifast-кит за детекция и определяне на антибактериална чувствителност на патогенни гъбички |  | 30 теста | опаковка | 12 | 452.06 | 5424.72
18 | Urifast ABG-кит за определяне на антибактериална чувствителност на уринарни патогени |  | 50 теста | опаковка | 6 | 488.18 | 2929.08
19 | Presto ABG |  | 400 бр. | опаковка | 6 | 58.68 | 352.08
9. | Обособена група течни и твърди хранителни среди | [5 empty] | 0 | 23000
1 | Среда за определяне на Л- лизин |  | 450мл | банки | 10 | 40.8 | 408
2 | Среда за определяне на декарбоксилаза на Л-лизин |  | 20 епр.x4мл | кутия | 10 | 50 | 500
3 | Среда за определяне на Л-орнитин |  | 450мл | банки | 10 | 48 | 480
4 | Среда за определяне на декарбоксилаза на Л-орнитин |  | 20 епр.x4мл | кутия | 10 | 38 | 380
5 | Трипсинов бульон |  | 450мл. | банки | 10 | 33.3 | 333
6 | Ескулинов бульон |  | 50мл. | стъкло | 6 | 15 | 90
7 | Кристензен бульон с урея |  | 500мл | банки | 6 | 20 | 120
8 | Кристензен бульон с урея |  | 20 епр.x6мл | кутия | 20 | 38 | 760
9 | Агар жлъчка с ескулин |  | 20 бр х6мл | кутия | 12 | 52 | 624
10 | Сабуро агар с хлорамфеникол в петри за еднократна употреба |  | 10бр./кутия | брой | 1200 | 1.6 | 1920
11 | Лиофилизирана нормална заешка плазма |  | 3 мл. | ампули | 60 | 12 | 720
12 | Овнешка кръв |  | стъкло | брой | 24 | 56.4 | 1353.6
13 | Цитрат по Симонс |  | 400мл. | банки | 10 | 18 | 180
14 | Фенилаланин-дезаминаза агар |  | 450мл. | банки | 10 | 21 | 210
15 | Апохолат цитрат агар |  | 500мл. | банки | 6 | 28 | 168
16 | Клиглер агар, епруветки |  | 20бр. | кутия | 50 | 36 | 1800
17 | Тампони за гърлен секрет с дървена дръжка |  | 200бр. | опаковка | 50 | 26 | 1300
18 | Глюкозов бульон |  | 100гр | опаковка | 20 | 20 | 400
19 | Дезоксихолат-цитрат лактоза агар |  | 100гр | опаковка | 20 | 23 | 460
20 | Амиес агар |  | 30 g | опаковка | 24 | 120 | 2880
21 | Селенит- F бульон |  | 100 g | опаковка | 24 | 37 | 888
22 | Комкова бульон |  | 20 епрх13мл | кутия | 40 | 44 | 1760
23 | Обикновен бульон с 1 % декстроза |  | 20 епрх6мл | кутия | 25 | 32 | 800
24 | Обикновен бульон с 1 % декстроза |  | 450мл | банка | 2 | 30 | 60
25 | Метиленово синьо по Льофлер |  | 100 мл | стъкло | 10 | 10 | 100
26 | Мляко |  | 20епр.х8мл | кутия | 10 | 40 | 400
27 | Реактив за индол по Ковач |  | 100 мл | стъкло | 8 | 19 | 152
28 | Антибиотични дискове - Ampicillin и други |  | 100бр | кутия | 40 | 8.3 | 332
29 | Аглутиниращи серуми - Салмонела, Шигела, ЕПЕК |  | 1мл | стъкло,бр | 60 | 48 | 2880
10. | Обособена група хромогенни хранителни среди | [5 empty] | 0 | 1500
1 | Готов за употреба хромогенен агар за детекция на карбапенем резистентни щамове на E. coli и KESC групата микроорганизми, включително и тези с NDM-1 - директно от проба, резултати след 16-18 часа, 10 петрита в опаковка |  | 10 бр./оп. | опаковка | 12 | 67.74 | 812.88
2 | Хромогенен агар за диференциране на 6 вида уринарни патогени – E. coli, K. pneumonia, S. aureus, P. mirabilis, P. aeruginosa, E. faecalis, петри, 20 бр./оп. |  | 20 бр./оп. | опаковка | 12 | 31.57 | 378.84
11. | Обособена група панели за биохимична идентификация | [5 empty] | 0 | 3300
1 | Система с хромогенни субстрати за идентификация и определяне чувствителността на уринарни патогени - резултати до 18-24 часа, работа директно с проба, без необходимост от посявка преди това, включва следните антимикробни средства: Amikacin, Gentamicin, Tobramycin, Piperacillin-Tazobactam, Fosfomycin, Imipenem, Cefixime, Cefoperazone, Cefotaxime, Ceftazidime, Ceftriaxone, Netilmicin, Ampicillin-Sulbactam, Nalidixic Acid, Ciprofloxacin, Levofloxacin, Amoxicillin-Clavulanic Acid, Co-trimoxazole, 20 т./оп. |  | 20 т./оп.. | опаковка | 12 | 260 | 3120
12. | Обособена група стандартни антибиотични дискове - по избор, предлагаме по CLSI, EUCAST, DIN, BSAC, SFM |  |  |  |  | 218 | 0 | 550
1 | Меропенем/клоксацилин |  | 50 бр./оп. | опаковка | 2 | 22 | 44
2 | Меропенем/боронова к-на |  | 50 бр./оп. | опаковка | 2 | 22 | 44
3 | Меропенем/дипиколинова к-на |  | 50 бр./оп. | опаковка | 2 | 10 | 20
4 | Меропенем/ЕДТА |  | 50 бр./оп. | опаковка | 2 | 22 | 44
5 | Имипенем/ЕДТА |  | 50 бр./оп. | опаковка | 2 | 22 | 44
6 | Боронова к-на |  | 50 бр./оп. | опаковка | 2 | 22 | 44
7 | Имипенем + клоксацилин |  | 50 бр./оп. | опаковка | 2 | 22 | 44
8 | Дипиколинова к-на |  | 50 бр./оп. | опаковка | 2 | 10 | 20
9 | Ертапенем + клоксацилин |  | 50 бр./оп. | опаковка | 2 | 22 | 44
10 | Имипенем + фенилборонова к-на |  | 50 бр./оп. | опаковка | 2 | 22 | 44
11 | Ертапенем + фенилборонова к-на |  | 50 бр./оп. | опаковка | 2 | 22 | 44
13. | Обособена група тест ленти за определяне на минимални инхибиращи концентрации | [5 empty] | 0 | 3700
1 | Хартиени тест лентички, натоварени с концентрационен градиент на антимикробното вещество, непорьозни, опаковани по 10 бр. в блистер, 30 лентички в опаковка |  | 30 бр./оп. | опаковка | 12 | 180 | 2160
2 | Автоклавируема платформа за поставяне на МИК тест лентичките под ъгъл точно 90 градуса при изследване за наличие на синергизъм между дадени антимикробни средства, 1 бр. в опаковка |  | 1бр./оп | опаковка | 1 | 1150 | 1150
3 | Устройства за еднократна употреба за вземане от платформата и поставяне на кръстосаните МИК тест лентички под ъгъл от 90 градуса върху хранителната среда без да се разместват, 10 бр./оп. |  | 10бр./оп | опаковка | 1 | 300 | 300
14. | Обособена група хранителни среди и тестове за бърза диагностика на Campylobacter spp., Helicobacter pylori, Clostridium difficile и др. | [5 empty] | 0 | 34000
1 | Анаеробен джар с обем 2.5 литра - за 12 петрита |  |  | брой | 2 | 400 | 800
2 | База за Campylobacter без необходимост от добавяне на кръв, 500 гр./оп. |  | 500 гр/оп. | опаковка | 2 | 230 | 460
3 | CCDA селективна добавка за Campylobacter с амфотерицин Б и цефоперазон, 10 виалки/оп., всяка за 500 мл. Среда |  | 10 бр./оп. | опаковка | 2 | 212 | 424
4 | Колумбия агар база, 500 гр./оп. |  | 500 гр./оп. | опаковка | 2 | 145 | 290
5 | Helicobacter pylori селективна добавка (Дент), 10 виалки/оп., всяка за 500 мл. Среда |  | 10 бр./оп. | опаковка | 2 | 160 | 320
6 | Латекс аглутинационен тест за доказване на Campylobacter, 50 теста/оп. |  | 50 теста/оп | опаковка | 5 | 870 | 4350
7 | Латекс аглутинационен тест за доказване на H. pylori 50 теста/оп. |  | 50 теста/оп | опаковка | 3 | 1500 | 4500
8 | Бърз имунохроматографски тест за детекция на H. pylori /уреаза/ от слюнка и проба от биопсия, 20 теста/оп. |  | 20 теста/оп | опаковка | 10 | 200 | 2000
9 | Латекс аглутинационен тест за доказване на Clostridium difficile 50 теста/оп. |  | 50 теста/оп | опаковка | 6 | 280 | 1680
10 | Бърз имунохроматографски тест за детекция на Campylobacter от фецес, 20 теста/оп. |  | 20 теста/оп | опаковка | 15 | 115 | 1725
11 | Бърз имунохроматографски тест за детекция на H. pylori от фецес, 20 теста/оп. |  | 20 теста/оп | опаковка | 15 | 100 | 1500
12 | Бърз тест за HIV 1/2 (индивидуално опакован тест ) - детекция на антитела в проби от орални течности, капилярна кръв, серум и плазма. Отчитане на резултата до 20 минути; чувствителност ≥99,99%; специфичност ≥ 99,99%; СЕ маркиран |  | 1 тест/оп | опаковка | 10 | 17 | 170
13 | Имунохромат.тест детекция на Salmonella във фекални проби |  | 20 теста/оп | опаковка | 2 | 140 | 280
14 | RidaQuick Clostridium difficile GDH - кит за доказване на глутамат дехидрогеназа |  | 25 теста/оп | опаковка | 25 | 100 | 2500
15 | Имунохромат. Тест за детекция на Clostridium difficile Ag във фекални проби |  | 20 теста/оп | опаковка | 15 | 190 | 2850
16 | Имунохромат. Тест за детекция на Clostridium difficile токсин A/B |  | 25 теста/оп | опаковка | 15 | 320 | 4800
17 | Имунохромат.тест детекция на Shigella във фекални проби |  | 20 теста/оп | опаковка | 2 | 140 | 280
18 | Имунохроматографски тест за едновременна детекция и отграничаване на L. pneumophila и Streptococcus pneumoniae антигени в урина, 10 тест ленти/оп. |  | 10 теста/оп | опаковка | 2 | 1960 | 3920
19 | AST - пълен тест набор, включена положителна и отрицателна контрола |  | 100 теста/оп | опаковка | 8 | 30 | 240
20 | RF - пълен тест набор, включени всички реагенти за извършване на теста |  | 100 теста/оп | опаковка | 6 | 30 | 180
21 | Бърз тест за HCV (индивидуално опакован тест ) - детекция на всички HCV генотипове с материал от орални течности, капилярна кръв, серум и плазма. Отчитане на резултата до 20 минути; чувствителност ≥99,99%; специфичност ≥ 99,99%; СЕ маркиран |  | 1 тест/оп | опаковка | 10 | 26 | 260
15. | Готови системи и реактиви | [5 empty] | 0 | 6000
1 | АPI - Coryne |  | 12 теста/оп | опаковка | 2 | 180 | 360
2 | NIT1+NIT2 |  | 4x5 мл | опаковка | 2 | 55.89 | 111.78
3 | ZYM B |  | 2x8 мл | опаковка | 2 | 27.88 | 55.76
4 | ZYM A |  | 2x8 мл | опаковка | 2 | 27.88 | 55.76
5 | PYZ |  | 2x8 мл | опаковка | 2 | 27.88 | 55.76
6 | Кит за идентификация и антибиограма на урогенитални микоплазми |  | 25 теста/оп | опаковка | 5 | 265 | 1325
7 | API 20 C AUX |  | 25 теста/оп | опаковка | 4 | 262 | 1048
8 | АPI 20 A - система за идентификация на анаероби |  | 25 теста/оп | опаковка | 4 | 260 | 1040
9 | BCP |  | 1х5 мл. | опаковка | 4 | 16.33 | 65.32
10 | HER |  | 1х5 мл. | опаковка | 4 | 22 | 88
11 | XYL |  | 1х5 мл. | опаковка | 4 | 22 | 88
12 | Mineral Oil ( течен парафин) |  | 1х125 мл. | опаковка | 4 | 9 | 36
13 | Рапидек КАРБА - тест за бърза детекция на карбапенемази за Enterobacteriaceae, Pseudomonas aeruginosa Acinetobacter baumanii |  | 10 теста/оп | опаковка | 5 | 236.99 | 1184.95
16. | Панели за бърза биохимична идентификация | [5 empty] | 0 | 5000
1 | Панел за бърза биохимична идентификация на над 50 вида Corynebacterium и др. Грам-положителни микроорганизми, за 4 часа в аеробни условия, 20 теста/оп. + реактиви, необходими за работа и софтуер |  | 20 теста/оп | опаковка | 1 | 340 | 340
2 | Панел за бърза биохимична идентификация на над 70 вида оксидаза положителни, Грам-отрицателни бацили, вкл. Vibrio spp., за 4 часа в аеробни условия, 20 теста/оп. + реактиви, необходими за работа софтуер |  | 20 теста/оп | опаковка | 1 | 290 | 290
3 | Панел за бърза биохимична идентификация на над 70 вида оксидаза отрицателни, Грам-отрицателни микроорганизми, за 4 часа в аеробни условия, 20 теста/оп. + реактиви, необходими за работа и софтуер |  | 20 теста/оп | опаковка | 1 | 240 | 240
4 | Панел за бърза биохимична идентификация на над 12 вида патогенни микроорганизми за уринарния тракт, за 2 часа, в аеробни условия, 20 теста/оп. + реактиви, необходими за работа и софтуер |  | 20 теста/оп | опаковка | 1 | 250 | 250
5 | Панел за бърза биохимична идентификация на над 40 вида стафилококи и др. каталаза положителни, Грам-положителни коки, за 4 часа в аеробни условия, 20 теста/оп. + реактиви, необходими за работа и софтуер |  | 20 теста/оп | опаковка | 1 | 660 | 660
6 | Панел за бърза биохимична идентификация на над 90 вида анаеробни микроорганизми, за 4 часа в аеробни условия, 20 теста/оп. + реактиви, необходими за работа и софтуер |  | 20 теста/оп | опаковка | 1 | 315 | 315
7 | Панел за бърза биохимична идентификация на над 30 вида стрептококи, за 4 часа в аеробни условия, 20 теста/оп. + реактиви, необходими за работа и софтуер |  | 20 теста/оп | опаковка | 1 | 250 | 250
8 | Панел за бърза биохимична идентификация на над 40 вида гъби, за 4 часа в аеробни условия, 20 теста/оп. + реактиви, необходими за работа и софтуер |  | 20 теста/оп |  | 1 | 270 | 270
9 | Тест латекс аглутинация за доказване антиген на дрожди от род Candida от серум |  | 50 теста/оп | опаковка | 1 | 1500 | 1500
10 | Система с 12 агарови среди за идентификация на ентеробактерии от колония, едновременно инокулиране на всички среди, резултати до 24 часа |  | 25 теста/оп | опаковка | 1 | 210 | 210
17. | Диагностикуми за Haemophilus spp., M. hominis, Ureaplasma urealyticum, Chlamydia trachomatis и T. Vaginalis | [5 empty] | 0 | 25000
1 | Бърз имунохроматографски тест за Chlamydia антиген, 20 бр./оп. |  | 20 бр./оп | опаковка | 10 | 100 | 1000
2 | Бърз имунохроматографски тест за детекция на T. vaginalis, 20 бр./оп. |  | 20 бр./оп | опаковка | 10 | 200 | 2000
3 | Хранителна среда за култивиране на T. vaginalis, готова за употреба, 24 бр. по 5 мл./оп. |  | 24 бр./оп. | опаковка | 10 | 140 | 1400
4 | Урея - аргинин скриин среда за микоплазми/уреаплазми, 20 бр./оп. |  | 20 бр./оп | опаковка | 10 | 80 | 800
5 | Система за детекция, разграничаване и антибиотична чувствителност на M. hominis/ U. urealyticum, с ямка за Candida и Trichomonas, в комплект с транспортни среди за микоплазми, 20 бр./оп. |  | 20 бр./оп | опаковка | 10 | 210 | 2100
6 | Система за детекция, разграничаване и антибиотична чувствителност на M. hominis/ U. urealyticum, както и скрининг за най-честите урогенитални патогени (E. coli, Proteus spp., Providencia spp., Pseudomonas spp., Gardnerella vaginalis, S. aureus, E. faecalis, N. gonorrhoeae, S. agalactiae (Group B), Candida spp., 20 бр./оп. |  | 20 бр./оп | опаковка | 10 | 300 | 3000
7 | X фактор дискове, 50 бр./оп. |  | 50 бр./оп. | опаковка | 3 | 24 | 72
8 | V фактор дискове, 50 бр./оп. |  | 50 бр./оп. | опаковка | 3 | 24 | 72
9 | X+V фактор дискове, 50 бр./оп. |  | 50 бр./оп. | опаковка | 3 | 24 | 72
10 | Тест ленти за оксидаза, 50 бр./оп. |  | 50 бр./оп. | опаковка | 3 | 70 | 210
11 | Латекс аглутинационен поливалентен тест за типизиране на H. influenzae, флакони по 1.5 мл., за 75 теста |  | 75теста/оп. | опаковка | 1 | 580 | 580
12 | Плака за определяне на МИК на Haemophilus и Streptococcus pneumoniae (за изолати при менингит) със следните антибиотици: Amoxicillin/Clavulanic Acid, Ampicillin, Ampicillin/sulbactam, Cefaclor, Cefepime, Cefixime, Ceftriaxone, Cefuroxime, Chloramphenicol, Clarithromycin, Erythromycin, Imipenem, Levofloxacin, Meropenem, Penicillin, Sparfloxacin, Tetracycline, Trimethoprim/Sulfamethoxazole; 10 бр. 96-ямкови плаки в опаковка, всяка да е индивидуално опакована, съхранение при стайна температура |  | 10 бр./оп. | опаковка | 10 | 450 | 4500
13 | Хранителна среда за Haemophilus за плаки за определяне на МИК на Haemophilus и Streptococcus pneumoniae, 10 бр. по 11 мл./оп. |  | 10 бр./оп. | опаковка | 1 | 350 | 350
14 | Стабилизиран Мюлер Хинтън бульон с TES, 100 бр. по 5 мл./оп. |  | 100 бр./оп. | опаковка | 1 | 890 | 890
15 | Стабилизиран Мюлер Хинтън бульон с лизирана конска кръв, 10 бр. по 11 мл./оп. |  | 10 бр./оп. | опаковка | 20 | 350 | 7000
18. | Хранителни среди и диагностикуми за облигатни анаеробни бактерии | [5 empty] | 0 | 13500
1 | GasPak Dry Anaerobic Indicator Strips |  | 100 бр. | опаковка | 6 | 100.26 | 601.56
2 | GasPak Anaerobe Container System Sachets |  | 20 бр. | опаковка | 20 | 88.48 | 1769.6
3 | DISC TAXO ANAEROBE SET 5 EA |  | 6 х 50 диска | опаковка | 8 | 57.79 | 462.32
4 | TUBE VITAMIN K1-HEMIN SOLUTION 10ML |  | 10 х 10 мл. | опаковка | 10 | 41.89 | 418.9
5 | Агар Шедлер с 5% овнешка кръв и Ванкомицин и Канамицин |  | 20 бр/оп. | опаковка | 200 | 19.28 | 3856
6 | Агар Шедлер с Витамин К1 и 5% овнешка кръв |  | 20 бр./оп. | опаковка | 200 | 28.89 | 5778
19. | Реактиви и консумативи за автоматизирана система VITEK 2 COMPACT 15 | Vitek2 Compact15 |  |  |  |  | 0 | 27000
1 | Карти за идентификация на грам (-) бактерии VITEK 2 GN |  | 20 карти/оп. | опаковка | 10 | 192.78 | 1927.8
2 | Карти за идентификация на грам (+) бактерии VITEK 2 GP |  | 20 карти/оп. | опаковка | 8 | 192.78 | 1542.24
3 | Карти за идентификация на гъби VITEK 2 YST |  | 20 карти/оп. | опаковка | 4 | 192.78 | 771.12
4 | Карти за идентификация на Neisseria & Haemofilus VITEK 2 NH |  | 20 карти/оп. | опаковка | 4 | 207.51 | 830.04
5 | Карти за идентификация на анаероби и коринебактерии VITEK 2 ANC |  | 20 карти/оп. | опаковка | 4 | 267.85 | 1071.4
6 | Карти за антибиограми на грам (-) бактерии VITEK 2 N204 |  | 20 карти/оп. | опаковка | 10 | 229.71 | 2297.1
7 | Карти за антибиограми на грам (-) бактерии VITEK 2 AST GN73 |  | 20 карти/оп. | опаковка | 8 | 229.71 | 1837.68
8 | Карти за антибиограми на грам (-) неферментативни бактерии VITEK 2 AST N222 |  | 20 карти/оп. | опаковка | 10 | 229.71 | 2297.1
9 | Карти за антибиограми на грам (+) бактерии - стафилококи и ентерококи VITEK 2 GP67 |  | 20 карти/оп. | опаковка | 4 | 229.71 | 918.84
10 | Карти за антибиограми на пневмококи VITEK 2 P576 |  | 20 карти/оп. | опаковка | 4 | 229.71 | 918.84
11 | Карти за антибиограми на стрептококи VITEK 2 AST ST01 |  | 20 карти/оп. | опаковка | 4 | 319.13 | 1276.52
12 | Карти за антибиограми на кандида VITEK 2 AST YS07 |  | 20 карти/оп. | опаковка | 4 | 247.22 | 988.88
13 | Пластмасови епруветки |  | 2000 бр./оп. | опаковка | 2 | 173.12 | 346.24
14 | Салин солушън |  | 3 х 500 мл./оп. | опаковка | 3 | 58.33 | 174.99
15 | Наконечници за пипета 280 мкл |  | 96 бр./оп. | опаковка | 5 | 41.67 | 208.35
16 | Наконечници за пипета 145 мкл |  | 96 бр./оп. | опаковка | 5 | 41.67 | 208.35
20. | Консумативи за култивиране на анаероби и микроерофили | [5 empty] | 0 | 5000
1 | Джар за анаеробно култивиране 2,5 литра +статив за 12 петрита 90мм |  | 1 бр | брой | 2 | 220 | 440
2 | Комплект анаеробен пак с индикатор за анаеробиоза,смес за анаеробен джар с 10 петрита по 10 бр./оп. |  | 10бр/оп | опаковка | 20 | 35 | 700
3 | Helico-Campy PACK (10% CO2+5% O2) за култивиране на Campylobacter и Helicobacter, 10бр./оп. |  | 10бр/оп | опаковка | 10 | 24 | 240
4 | Carbon Dioxide пак 5-8% CO2 за култивиране на микроаерофили |  | 20бр/оп | опаковка | 2 | 40 | 80
5 | Мембранни филтри, 0,45 μm,47mm, 200 бр./оп. |  | 200бр/оп | опаковка | 4 | 90 | 360
6 | Паладиев катализатор |  | 1 бр | опаковка | 5 | 15 | 75
7 | Паладиев катализатор |  | 5 бр | опаковка | 3 | 70 | 210
8 | Кампилобактер селективен суплемент |  | 2 бр | опаковка | 4 | 46 | 184
21. | Обособена група за диагностика на микози | [5 empty] | 0 | 2200
1 | Антимикотични дискове, 5 картриджа х 50 диска + апликатор |  | 5x50диска | опаковка | 40 | 16 | 640
2 | Мюлер-Хинтон фунги в петри |  | 10 бр/оп | опаковка | 50 | 16 | 800
3 | Диспенсер за антибиотични дискове |  | 1 брой | брой | 1 | 550 | 550
5 | "Реактиви и специфични консумативи за цитометри FACS Calibur и FACS Canto II за имунологична диагностика и контрол на трансплантати" | [5 empty] | 0
1 | Базови реактиви І-ви вид за измервания на трансплантати и диагноза | [5 empty] | 0 | 18000
1 | Моноклонално антитяло SYTO 41 PacificBlue fluorescent nucleic acid stain |  | 250 микролитра | опаковка | 8 | 1150 | 9200
2 | Моноклонално антитяло SYTO 16 green-fluorescent nucleic acid stain |  | 250 микролитра | опаковка | 8 | 1012 | 8096
2 | Базови консумативи за функциониране на апаратурата | [5 empty] | 0 | 19000
1 | BD FACS 7-color Setup Beads |  | 25 теста | опаковка | 2 | 1109 | 2218
2 | BD FACSClean |  | 5 л. | опаковка | 12 | 90.07 | 1080.84
3 | BD FACS Shutdown Solution |  | 5 л. | опаковка | 30 | 90.07 | 2702.1
4 | Епруветки с капачки за FACSCalibur и Canto II, 12х75 mm, 5ml |  | 1000 броя | кашон | 10 | 313.9 | 3139
5 | Работен разтвор за флоуцитометър BD FACSFlow Sheath Fluid |  | 20 л. | опаковка | 50 | 90.07 | 4503.5
6 | BD FACSDiva CS&T IVD Beads/50 tests |  | 50 теста | опаковка | 15 | 263.61 | 3954.15
7 | PMC кит за FACSCalibur |  | 1 брой | опаковка-комплект | 1 | 800 | 800
3 | Базови реактиви ІІ-ри вид за измервания на трансплантати и диагноза | [5 empty] | 0 | 41000
1 | Human Th1/Th2 Cytokine Cytometric Bead Array (CBA) Kit II/50 tests |  | 80 теста и 2 стандартизиращи контроли | опаковка 2 мл | 2 | 3578.57 | 7157.14
2 | 7-AAD – разтвор за определяне на виталност |  | 2 мл | опаковка | 2 | 159 | 318
3 | Моноклонално антитяло с/у CD45 BV510 (clone HI 30) |  | 100 теста | опаковка | 2 | 755 | 1510
4 | Моноклонално антитяло с/у CD34 PerCP-Cy5.5 (clone 8G12) |  | 50 теста | опаковка | 3 | 700 | 2100
5 | Моноклонално антитяло с/у CD99 PE (clone TÜ12) |  | 100 теста | опаковка | 2 | 698 | 1396
6 | Моноклонално антитяло с/у CD99 FITC (clone TÜ12) |  | 100 теста | опаковка | 2 | 595 | 1190
7 | Моноклонално антитяло с/у CD3 PЕ (clone SK7) |  | 100 теста | опаковка | 2 | 951 | 1902
8 | Моноклонално антитяло с/у CD3 PerCP-Cy5.5 (clone SK7) |  | 50 теста | опаковка | 2 | 845 | 1690
9 | Моноклонално антитяло с/у CD5 PE-Cy7 (clone L17F12) |  | 100 теста | опаковка | 2 | 1084 | 2168
10 | Моноклонално антитяло с/у CD7 APC (clone M-T701) |  | 100 теста | опаковка | 2 | 951 | 1902
11 | Моноклонално антитяло с/у CD16 APC-Cy7 (clone 3G8) |  | 100 теста | опаковка | 2 | 846 | 1692
12 | Моноклонално антитяло с/у CD8 APC-Cy7 (clone SK1) |  | 100 теста | опаковка | 2 | 846 | 1692
13 | Моноклонално антитяло с/у CD58 FITC (clone 1C3) |  | 100 теста | опаковка | 2 | 595 | 1190
14 | Моноклонално антитяло с/у CD38 PE-Cy7 (clone HB7) |  | 100 теста | опаковка | 2 | 1019 | 2038
15 | Моноклонално антитяло с/у CD19 APC (clone HIB19) |  | 100 теста | опаковка | 2 | 819 | 1638
16 | Моноклонално антитяло с/у CD20 APC-Cy7 (clone L27) |  | 100 теста | опаковка | 2 | 1085 | 2170
17 | Моноклонално антитяло с/у CD39 (ENTPD1, NTPDase) APC (cloneTU66) |  | 100 теста | опаковка | 2 | 797 | 1594
18 | Моноклонално антитяло с/у CD4 FITC (clone RPA-T4) |  | 100 теста | опаковка | 2 | 595 | 1190
19 | Моноклонално антитяло с/у CD33 APC (clone WM53) |  | 100 теста | опаковка | 2 | 817 | 1634
20 | Моноклонално антитяло с/у CD13 PerCP-Cy5.5 (clone WM15 ) |  | 50 теста | опаковка | 2 | 569 | 1138
21 | Моноклонално антитяло с/у CD10 PЕ (clone HI10a) |  | 100 теста | опаковка | 2 | 699 | 1398
22 | Моноклонално антитяло с/у CD56 Horizon V450 (clone B159) |  | 30 теста | опаковка | 1 | 336 | 336
4 | Базови реактиви ІІІ-ти вид за измервания на трансплантати и диагноза | [6 empty] | 32000
1 | К-т от комбинирани разтвори за пермеабилизация, лизиране, фиксиране |  | 50 теста | опаковка | 5 | 252.9 | 1264.5
2 | Концентрат за лизиращ разтвор -амониев хлорид, буфериран, без фиксатори |  | мл | опаковка | 20 | 215.5 | 4310
3 | Моноклонално антитяло с/у CD19 PE (cloneJ3-119 ) |  | 2 мл | опаковка | 4 | 510.2 | 2040.8
4 | Моноклонално антитяло с/у CD45 FITC (clone J.33-119) |  | 2 мл | опаковка | 4 | 462.3 | 1849.2
5 | Моноклонално антитяло с/у CD34 РЕ (clone 581) |  | 2 мл | опаковка | 3 | 677.8 | 2033.4
6 | Моноклонално антитяло с/у CD34 FITC (clone 581) |  | 2 мл | опаковка | 3 | 519.2 | 1557.6
7 | Моноклонално антитяло с/у CD33FITC (clone D3HL60.251) |  | 2 мл | опаковка | 2 | 420.4 | 840.8
8 | Моноклонално антитяло с/у CD33 РЕ (clone D3HL60.251) |  | 2 мл | опаковка | 2 | 492.3 | 984.6
9 | Моноклонално антитяло с/у CD33 APC (clone D3HL60.251) |  | 1 мл | опаковка | 1 | 541.6 | 541.6
10 | Моноклонално антитяло с/у CD33 PC5 (clone D3HL60.251) |  | 1 мл | опаковка | 1 | 623.9 | 623.9
11 | Моноклонално антитяло с/у CD8 PE (clone B9.11) |  | 2 мл | опаковка | 1 | 507.2 | 507.2
12 | Моноклонално антитяло с/у CD117 PE (clone 95C3) |  | 2 мл | опаковка | 1 | 951.6 | 951.6
13 | Моноклонално антитяло с/у CD117 APC (clone 104D2D1) |  | 1 мл | опаковка | 1 | 873.8 | 873.8
14 | Моноклонално антитяло с/у HLA-DR APC (clone Immu-357) |  | 1 мл | опаковка | 1 | 695.8 | 695.8
15 | Моноклонално антитяло с/у HLA-DR FITC (clone Immu-357) |  | 2 мл | опаковка | 2 | 395 | 790
16 | Моноклонално антитяло с/у CD10 FITC (clone ALB1) |  | 2 мл | опаковка | 2 | 384.5 | 769
17 | Моноклонално антитяло с/у CD3 FITC (clone UCHT1) |  | 2 мл | опаковка | 1 | 396.5 | 396.5
18 | Моноклонално антитяло с/у CD3 РЕ (clone UCHT1) |  | 2 мл | опаковка | 1 | 528.2 | 528.2
19 | Моноклонално антитяло с/у CD56 (PE) clone N901(NKN1) |  | 2 мл | опаковка | 1 | 523.7 | 523.7
20 | Моноклонално антитяло с/у CD7 (FITC) clone 8H8.1 |  | 2 мл | опаковка | 2 | 360.6 | 721.2
21 | Моноклонално антитяло с/у CD14 (PE) clone RM052 |  | 2 мл | опаковка | 1 | 544.6 | 544.6
22 | Моноклонално антитяло с/у CD13 (FITC) clone SJ1D1 |  | 2 мл | опаковка | 1 | 374.1 | 374.1
23 | Моноклонално антитяло с/у CD13 PC5 (clone Immu103.44) |  | 1 мл | опаковка | 1 | 659.8 | 659.8
24 | Моноклонално антитяло с/у CD13 APC (clone Immu103.44) |  | 0,5 мл | опаковка | 1 | 586.5 | 586.5
25 | Моноклонално антитяло с/у CD13 (PE) clone SJ1D1 |  | 2 мл | опаковка | 2 | 498.3 | 996.6
26 | Моноклонално антитяло с/у CD15 (FITC) clone 80H5 |  | 2 мл | опаковка | 1 | 414.5 | 414.5
27 | Моноклонално антитяло с/у CD1а (PE) clone BL6 |  | 2 мл | опаковка | 1 | 398 | 398
28 | Моноклонално антитяло с/у CD79а (PE) clone HM47 |  | 2 мл | опаковка | 2 | 399.5 | 799
29 | Моноклонално антитяло с/у CD22 (FITC) clone SJ10.1H11 |  | 2 мл | опаковка | 1 | 407 | 407
30 | Моноклонално антитяло с/у TdT(FITC) clone HT1+HT4+HT8+HT9 |  | 2 мл | опаковка | 2 | 944.1 | 1888.2
31 | Моноклонално антитяло с/у MPO(PE) clone CLB-MPO-1 |  | 2 мл | опаковка | 2 | 700.2 | 1400.4
6 | Реактиви и специфични консумативи за криолаборатория
1 | Реактиви и специфични консумативи за aпарат за туморни маркери Access Beckman Coulrer | [5 empty] | 0 | 13500
1 | Буфер за промиване |  | оп - 4 х 1950мл | оп. | 6 | 206.25 | 1237.5
2 | Substrat |  | оп - 4 х 130мл | оп. | 4 | 787.5 | 3150
3 | Реакциони епруветки-съдове |  | кашон 16 х 98 бр. | кашон | 5 | 366.67 | 1833.35
4 | Малки кювети за серум от 1.5ml до 2.0ml |  | oп. х 1000 бр. | оп. | 2 | 73.75 | 147.5
5 | Отпадъчни торбички |  | БР. |  | 15 | 20.52 | 307.8
6 | System chek solution |  | оп - 5 х 4 мл | оп. | 3 | 72.5 | 217.5
7 | Feritin Reagent |  | оп - 100 теста | оп. | 6 | 395.84 | 2375.04
8 | Feritin Calibrator |  | оп - 6 х 4 мл | оп. | 4 | 161.67 | 646.68
9 | Центрофужни епруветки с конусовидно дъно 2.0 мл |  | оп. | оп. | 4 | 15 | 60
10 | Малки епруветки за съхраняване на проби в среда на течен азот и минус 80 градуса по Целзий с обем 2 мл. |  | бр. | бр. | 100 | 20 | 2000
11 | Кутия за 100 броя епруветки с обем 1-2 мл |  | бр. | бр. | 10 | 10 | 100
12 | Перманентни маркери (незаличаващи се при надписване на сакове, които се потапят в среда на течен азот) |  | бр. | бр. | 5 | 20 | 100
13 | Пипета Епендорф с обем 0,1-2,0 мл |  | бр. | бр. | 2 | 360 | 720
14 | Наконечник бял, нестерилен,10 мкл, за пипета тип Епендорф |  | бр. | бр. | 1000 | 0.02 | 20
15 | Наконечник жълт, нестерилен,100 мкл, за пипета тип Епендорф |  | бр. | бр. | 1000 | 0.01 | 10
16 | Наконечник син, нестерилен, 200 мкл, за пипета тип Епендорф |  | бр. | бр. | 1000 | 0.08 | 80
17 | Кутия за съхранение на предметни стъкла от костно-мозъчни пункции |  | бр. | бр. | 10 | 10 | 100
2 | Реактиви и консумативи за криобиология - Сакове и наконечници | [5 empty] | 0 | 36000
1 | Наконечник с каучуково уплътнение, съвместим със сак за замразяване и съхранение на трансплантати в течен азот, с транферен сак, стерилно |  | бр. | бр. | 1000 | 5.98 | 5980
2 | Сак за замразяване и съхранение на трансплантати в течен азот с препоръчителен обем за пълнене 80-190 мл, свързан с протективен сак |  | бр. | бр. | 50 | 70.53 | 3526.5
3 | Сак за замразяване и съхранение на трансплантати в течен азот с препоръчителен обем за пълнене 55-100 мл, свързан с протективен сак |  | бр. | бр. | 45 | 64.99 | 2924.55
4 | Сак за замразяване и съхранение на трансплантати в течен азот с препоръчителен обем за пълнене 30-70 мл, свързан с протективен сак |  | бр. | бр. | 25 | 59.97 | 1499.25
5 | Трансферен сак, стерилен, 300 мл |  | бр. | бр. | 40 | 4.21 | 168.4
6 | Трансферен сак, стерилен, 600 мл |  | бр. | бр. | 40 | 4.22 | 168.8
7 | Трансферен сак, стерилен, 1000 мл |  | бр. | бр. | 30 | 4.79 | 143.7
8 | Наконечник с каучуков или силиконов адаптор, единично опакован, стерилно пакетиран |  | бр. | бр. | 2000 | 5.98 | 11960
9 | Свързващ наконечник (с капачка и клампа), съвместим със сак за замразяване и съхранение на трансплантати в течен азот, с транферен сак, стерилно |  | бр. | бр. | 200 | 6.08 | 1216
10 | Касета за поставяне на сак за замразяване и съхранение на трансплантати в течен азот, съвместима със сака |  | бр. | бр. | 20 | 367.41 | 7348.2
3 | Стерилен PBS флакон без CaCl2 MgCl2, 500 мл |  | бр. | бр. | 50 | 29.45 | 1472.5 | 1500
4 | Стерилен PBS сак без CaCl2 и MgCl2, 1000 мл |  | бр. | бр. | 20 | 91.1 | 1822 | 1900
5 | Composol PS |  | бр. | бр. | 10 | 80 | 800 | 800
6 | DMSO, amp.x 10 ml (стерилно) |  | оп.х 5 бр. | оп. | 40 |  | 0 | 12326
7 | Среда за замразяване на клетъчни култури 50 мл |  | бр. | бр. | 4 | 224 | 896 | 900
8 | Криоепруветки, 2 мл, с капачка, стерилни |  | бр. | бр. | 200 |  | 0 | 1000
9 | Остриета стерилни за апарат Terumo, мод. SC-201 |  | оп.х 70 бр. | оп. | 10 | 581.36 | 5813.6 | 6000
10 | Комплект с филтри за колекция на костен мозък Fenwal |  | бр. | бр. | 10 | 816 | 8160 | 8300
11 | Замразена среда за размножаване на хемопоетични стволови клетки |  | 24х3 мл. | оп. | 2 | 3500 | 7000 | 7000
12 | 15 мл епруветки с конусовидно дъно- стерилни |  | бр. | бр. | 200 | 4 | 800 | 800
13 | 50 мл епруветки с конусовидно дъно- стерилни |  | бр. | бр. | 200 | 4 | 800 | 800
14 | Реактиви и специфични консумативи за хемоанализатор Emerald/Abbott cell-DYN 18 | [5 empty] | 0 | 6500
1 | Control Plus 18 Abbott cell-DYN |  | оп. | оп. | 10 | 216.12 | 2161.2
2 | Diluent cell-DYN Emerald |  | бр. | бр. | 6 | 126.35 | 758.1
3 | CN-FREE LYSE cell-DYN Emerald |  | бр. | бр. | 6 | 382.36 | 2294.16
4 | Cleaner cell-DYN Emerald |  | бр. | бр. | 6 | 126.35 | 758.1
7 | Други реактиви и специфични консумативи
1 | Реактиви и консумативи за апарати на клинична лаборатория в КДКХО | [5 empty] | 0 | 75000
| Реактиви и консумативи за апарат за коагулация ACL 7000 | [5 empty] | 0
1 | Реактив Referense Emulsion |  | 500мл | броя | 30 | 183.33 | 5499.9
2 | Контролен кит "N" (Normal Control) |  | 10 х 1 мл | опаковка | 15 | 155 | 2325
3 | Контролен кит (High Abnormal Control |  | 10 х 1 мл | опаковка | 2 | 258.33 | 516.66
4 | Реактив APTT Lyophilized silica |  | 5 х 9 мл + 5 х 8 мл | опаковка | 20 | 155.83 | 3116.6
5 | Реактив PT- Fibrinogen HS PLUS |  | 5 х 8,5 мл + 5 х 8,5 мл | опаковка | 20 | 95 | 1900
6 | Кювета Cups |  | 1000 бр | опаковка | 20 | 70.83 | 1416.6
7 | Ротор, пластмасов |  | 1 х 25 х 4 | опаковка | 50 | 373.66 | 18683
8 | Factor diluent |  | 100 мл | броя | 5 | 125 | 625
9 | термохартия ролка 72 мм |  | бр | броя | 20 | 2.67 | 53.4
| Реактиви и консумативи за апарат Ilyte за йонограми | [5 empty] | 0
10 | Реагентен модул |  | модул | броя | 10 | 325 | 3250
11 | Daily Cleaning Solution |  | 52 мл | броя | 7 | 66.67 | 466.69
12 | Реактив за доливане на камера с референтен електрод |  | 125 мл | броя | 1 | 100 | 100
13 | Контролен кит за калибрация (Normal) |  | 10 мл | броя | 6 | 70.83 | 424.98
14 | Контролен кит за калибрация (High) |  | 10 мл | броя | 6 | 70.83 | 424.98
15 | Контролен кит за калибрация (ниска контрола) |  | 10 мл | броя | 6 | 70.83 | 424.98
16 | термохартия ролка 80 мм |  | бр | броя | 20 | 2.92 | 58.4
| Реактиви и консумативи за хемоанализатор DIACEL 60 (кръвни картини) | [5 empty] | 0
17 | Реактив Diaton BC3 |  | 20 л | броя | 15 | 56.67 | 850.05
18 | Промиващ разтвор Dia-Rinse BC3 |  | 20 л | броя | 7 | 56.67 | 396.69
19 | Реактив Dia-Lyse BC3 |  | 0,5 л | броя | 15 | 54.17 | 812.55
20 | Реактив Control Blood (Normal) |  | 2,5 мл | броя | 5 | 35 | 175
21 | Реактив Control Blood (High) |  | 2,5 мл | броя | 5 | 35 | 175
22 | Реактив Control Blood (ниска контрола) |  | 2,5 мл | броя | 5 | 35 | 175
23 | Почистващ разтвор Dia Ez Cleaner BC3, 100ml |  | 50 мл | броя | 10 | 28.33 | 283.3
24 | Промиващ разтвор Dia Probe Cleaner BC3, 50 ml |  | 50 мл | броя | 7 | 34.17 | 239.19
| термохартия ролка 50 мм |  |  |  | 40 | 3 | 120
| Реактиви и консумативи за Хематологичен анализатор URIT 5200 Part 5 | [5 empty] | 0
25 | Detergent URIT 5D 46 |  | 20 л | броя | 15 | 95 | 1425
26 | Промиващ разтвор URIT 5D 11 |  | 20 л | броя | 25 | 108.9 | 2722.5
27 | Реактив Sheat URIT 5D |  | 20 л | броя | 15 | 188.1 | 2821.5
28 | Почистващ разтвор/Probe Cleaner URIT 5D 43 |  | 100 мл | броя | 30 | 54.45 | 1633.5
29 | Контролна кръв, ниска (L) |  | 3 мл | броя | 4 | 99.17 | 396.68
30 | Контролна кръв, нормална (N) |  | 3 мл | броя | 4 | 99.17 | 396.68
31 | Контролна кръв, lrifud (Н) |  | 3 мл | броя | 4 | 99.17 | 396.68
32 | Уплътнение за голяма спринцовка |  |  | броя | 2 | 60 | 120
33 | Спринцовка за проби |  |  | броя | 1 | 237 | 237
34 | Комплект стъклена спринцовка |  |  | броя | 1 | 643 | 643
| Двуреактивни реактиви и консумативи за Биохимичен анализатор SPIN 200E | [5 empty] | 0
35 | Албумин, опаковка 6х30 мл |  | 6 х 30 мл | опаковка | 15 | 13.6 | 204
36 | Тотален протеин в урина и ликвор, опаковка 6х30 мл |  | 6 х 30 мл | опаковка | 6 | 17 | 102
37 | Тотален билирубин - опаковка от 2 реактива (5х30 мл + 1х10 мл) |  | 5 х 30 мл + 1 х 10 мл | опаковка | 30 | 17 | 510
38 | Директен билирубин, опаковка от 2 реактива (5х30 мл + 1х10 мл) |  | 5 х 30 мл + 1 х 10 мл | опаковка | 30 | 17 | 510
39 | Калций, опаковка 6х30 мл |  | 6 х 30 мл | опаковка | 10 | 22.5 | 225
40 | Креатинин, опаковка от 2 реактива (3х30 мл+ 3х30 мл) |  | 3 х 30 мл + 3 х 30 мл | опаковка | 20 | 17 | 340
41 | Креатинфосфокиназа, опаковка 5х25 мл + 1х32 мл |  | 5 х 25 мл + 1 х 32 мл | опаковка | 10 | 85 | 850
42 | Фосфор, опаковка 6х30 мл |  | 6 х 30 мл | опаковка | 8 | 17.87 | 142.96
43 | Желязо, опаковка от 2 реактива (4х30 мл + 1х10 мл) |  | 4 х 30 мл + 1 х 10 мл | опаковка | 20 | 71.67 | 1433.4
44 | Магнезий, опаковка 6х30 мл |  | 6 х 30 мл | опаковка | 8 | 20.83 | 166.64
45 | Тотален протеин, опаковка 6х30 мл |  | 6 х 30 мл | опаковка | 18 | 14.17 | 255.06
46 | Пикочна киселина, опаковка от 2 реактива (3х30 мл + 3х30 мл) |  | 3 х 30 мл + 3 х 30 мл | опаковка | 15 | 29.17 | 437.55
47 | Глюкоза, опаковка 6х30 мл |  | 6 х 30 мл | опаковка | 10 | 17 | 170
48 | Холестерол опаковка 6х30 мл |  | 6 х 30 мл | опаковка | 4 | 23.33 | 93.32
49 | Триглицериди, опаковка 6х30 мл |  | 6 х 30 мл | опаковка | 5 | 42.5 | 212.5
50 | Урея, опаковка от 2 реактива (5х25 мл + 1х32мл) |  | 5 х 25 мл + 1 х 32 мл | опаковка | 15 | 25.63 | 384.45
51 | Амилаза, опаковка 6х30 мл |  | 6 х 30 мл | опаковка | 10 | 142.8 | 1428
52 | LDH, опаковка от 2 реактива (5х25 мл + 1х32 мл) |  | 5 х 25 мл + 1 х 32 мл | опаковка | 30 | 20.83 | 624.9
53 | Алкална фосфатаза, опаковка от 2 реактива (5х25 мл + 1х32мл) |  | 5 х 25 мл + 1 х 32 мл | опаковка | 20 | 20.83 | 416.6
54 | AST, опаковка от 2 реактива (5х25 мл + 1х32 мл) |  | 5 х 25 мл + 1 х 32 мл | опаковка | 30 | 25.42 | 762.6
55 | ALT, опаковка от 2 р-ва (5х25 мл + 1х32 мл) |  | 5 х 25 мл + 1 х 32 мл | опаковка | 30 | 25.5 | 765
56 | GGTP, опаковка от 2 реактива (5х25 мл + 1х32 мл) |  | 5 х 25 мл + 1 х 32 мл | опаковка | 30 | 40.83 | 1224.9
57 | С-реактивен протеин, опаковка от 2 р-ва (2х30 мл + 1х15 мл) |  | 2 х 30 мл + 1 х 15 мл | опаковка | 15 | 85 | 1275
58 | Контрола нормална, опаковка х 4 фл. |  | 4 х 5 мл | опаковка | 15 | 57.8 | 867
59 | Контрола патологична, опаковка х 4 фл. |  | 4 х 5 мл | опаковка | 5 | 57.8 | 289
60 | Детергент СД 80, бутилка от 2 литър |  | 2 л | броя | 10 | 73.33 | 733.3
61 | Миещ разтвор киселинен, опаковка 2 х 250 мл |  | 500 мл | броя | 4 | 163.33 | 653.32
62 | Миещ разтвор алкален, опаковка 2 х 250 мл |  | 500 мл | броя | 4 | 163.33 | 653.32
63 | Реакционни кювети, опаковка х 8 бр. |  | 8 бр | опаковка | 1 | 282.33 | 282.33
64 | Серумни кювети- пластмасови |  | 500 бр | опаковка | 500 | 0.09 | 45
65 | Лампа |  |  | броя | 2 | 141 | 282
66 | Бутало за спринцовка |  |  | броя | 1 | 648.08 | 648.08
67 | Игла комплект |  |  | броя | 2 | 607.5 | 1215
68 | Филтър |  |  | броя | 2 | 141.17 | 282.34
Консуматив за апарат LAURA за урини
69 | Тест ленти за изследване на урина |  | 100 бр. опаковка | опаковка | 6 | 54.17 | 325.02
70 | термохартия ролка 57 мм |  | броя | броя | 20 | 2.42 | 48.4
2 | Реактиви и специфични консумативи за апарат Fresenius Hemo Care COM.TEC | [5 empty] | 0 | 40000
1 | Сет за афереза C4Y |  | бр. | бр. | 10 | 525 | 5250
2 | Сет за афереза P1Y |  | бр. | бр. | 25 | 525 | 13125
3 | Сет за афереза RVY |  | бр. | бр. | 15 | 525 | 7875
5 | ACDA 1000 ml. |  | бр. | бр. | 35 | 44 | 1540
6 | ACDA 600 ml. |  | бр. | бр. | 30 | 38 | 1140
3 | Реактиви и специфични консумативи за Spectra Optia | [5 empty] | 0 | 24000
1 | Сет за афереза IDL |  | бр. | бр. | 10 | 590 | 5900
2 | Сет за плазмафереза Еxchange set |  | бр. | бр. | 10 | 590 | 5900
3 | ACDA 750 ml. |  | бр. | бр. | 324 | 35 | 11340
4 | Реактиви и консумативи за комбиниран кръвно- газов анализатор ABL-800 | [5 empty] | 0 | 33000
1 | Хартия за принтера 111 mm Еxpress/ABL-800 |  |  | брой | 24 | 3.31 | 79.44
2 | ABL-800 D513 Отпаден контейнер, еднократен (600 ml) |  |  | брой | 2 | 34.76 | 69.52
3 | ABL-8XX D711 Референтна мембрана |  |  | брой | 2 | 257.25 | 514.5
4 | ABL-8XX D722 K мембрана |  |  | брой | 2 | 472.13 | 944.26
5 | ABL-8XX D733 Ca мембрана |  |  | брой | 2 | 472.13 | 944.26
6 | ABL-8XX D744 Cl мембрана |  |  | брой | 2 | 472.13 | 944.26
7 | ABL-8XX D755 Na мембрана |  |  | брой | 2 | 472.13 | 944.26
8 | ABL-8XX D788 PCO2 мембрана |  |  | брой | 2 | 287.04 | 574.08
9 | ABL-8XX D799 PO2 мембрана |  |  | брой | 2 | 287.04 | 574.08
10 | ABL-8XX D7066 Glu мембрана |  |  | брой | 4 | 162.35 | 649.4
11 | ABL-8XX D7077 Lac мембрана |  |  | брой | 4 | 162.35 | 649.4
12 | ABL-5/50/5XX Депротеинизиращ разтвор за (100 ml) |  |  | брой | 2 | 178.71 | 357.42
13 | ABL-7XX/8XX S7770 tHb калибриращ разтвор (4 бр. в к-т) |  |  | брой | 1 | 181.97 | 181.97
14 | ABL-800 Почистващ разтвор (175 ml) с ензимна добавка |  |  | брой | 10 | 308.49 | 3084.9
15 | ABL-800 Калибриращ разтвор 1 (200 ml), |  |  | брой | 12 | 251 | 3012
16 | ABL-800 Калибриращ разтвор 2 (200 ml), |  |  | брой | 12 | 251 | 3012
17 | ABL-800 Промиващ разтвор (600 ml), |  |  | брой | 50 | 194.51 | 9725.5
18 | ABL-7XX/8XX Калибриращ газ 1, |  |  | брой | 8 | 166.27 | 1330.16
19 | ABL-7XX/8XX Калибриращ газ 2 , |  |  | брой | 8 | 166.27 | 1330.16
20 | ABL-7XX/8XX Контрола ниво 1 "AutoCheck" (30 бр. в к-т) |  |  | брой | 1 | 532.09 | 532.09
21 | ABL-7XX/8XX Контрола ниво 2 "AutoCheck" (30 бр. в к-т) |  |  | брой | 1 | 532.09 | 532.09
22 | ABL-7XX/8XX Контрола ниво 3 "AutoCheck" (30 бр. в к-т) |  |  | брой | 1 | 532.09 | 532.09
23 | ABL-7XX/8XX Контрола ниво 4 "AutoCheck" (30 бр. в к-т) |  |  | брой | 1 | 532.09 | 532.09
24 | Спринцовка за артериална кръв, стерилна, 1 ml, (50 бр. в к-т) |  |  | брой | 1 | 63.79 | 63.79
25 | ABL-7XX Адаптор за съсиреци (250 бр. в к-т) |  |  | брой | 1 | 168.74 | 168.74
26 | ABL Долен О-пръстен за pCO2/pO2 електроди |  |  | брой | 6 | 56.49 | 338.94
27 | ABL/OSM Гумена мембрана за клапаните |  |  | брой | 2 | 43.89 | 87.78
28 | ABL-8XX Мембрана за мембранен клапан |  |  | брой | 2 | 95.55 | 191.1
29 | ABL-8XX Помпен шлаух за отпадъци |  |  | брой | 2 | 111.14 | 222.28
30 | ABL-8XX Помпен шлаух за помпата за разтвор |  |  | брой | 1 | 121.54 | 121.54
31 | ABL-8XX Помпен шлаух за електродния модул |  |  | брой | 2 | 121.54 | 243.08
32 | ABL-8XX Уплътнение за вход |  |  | брой | 1 | 125.06 | 125.06
[7 empty] | 3173279.055 | 3247376

## ПИП
| Предложение за изпълнение на поръчката |  |  |  |  | Приложение № 4
№ | НАИМЕНОВАНИЕ | НАЛИЧНА АПАРТУРА | разфасовка | мярка | количество | Производител/ Търговско наименование | Метод на работа, само за приложимите случаи - обособена позиция № 2
1 | 2 | 3 | 4 | 5 | 6
1 | “Реактиви и специфични консумативи за клинична лаборатория"
1 | KABE GA – глюкоанализатор | KABE затворена система
1 | Микроепруветки ESAT |  |  | брой | 28000
2 | Standart glucose 2 ml |  |  | брой | 3500
3 | Diluent buffer |  |  | опаковка | 18
4 | Мембрана |  |  | брой | 6
5 | Шлаухи комплект |  |  | брой | 1
2 | KABE – глюкоанализатор | KABE затворена система
1 | Микроепруветки ESAT |  |  | брой | 28000
2 | Standart glucose 2 ml |  |  | брой | 3500
3 | Diluent buffer |  |  | опаковка | 18
4 | Мембрана |  |  | брой | 6
5 | Шлаухи комплект |  |  | брой | 1
3 | pHOx PlusC - Кръвно-газов електролитен анализатор | pHOx PlusC затворена система
1 | Kкалибрационен пакет (Calibrator Cartridge) |  | касета | пакет | 40
2 | SO2% калибратори |  | 2x10 | опаковка | 4
3 | Депротеинизиращ разтвор (Deproteinizing solution) |  | 20 | опаковка | 2
4 | Качествен контрол |  |  | опаковка | 10
5 | Шлаухи за ролкова помпа |  |  | брой | 5
6 | Ролкова помпа |  |  | брой | 2
7 | Референтен електрод |  |  | брой | 3
8 | pH електрод |  |  | брой | 3
9 | pO2 електрод |  |  | брой | 3
10 | Мембрана за pO2 електрод |  |  | опаковка | 7
11 | pCO2 електрод |  |  | брой | 3
12 | Мембрана за pCO2 електрод |  |  | опаковка | 7
13 | SO2% електрод |  |  | брой | 3
14 | Натриев електрод |  |  | брой | 3
15 | Хлорен електрод (2 броя) |  |  | брой | 7
16 | Калиев електрод |  |  | брой | 3
17 | Калциев електрод |  |  | брой | 3
4 | Combiscan – уринен анализатор | Combiscan
1 | Тест ленти за урина 11 параметъра с компенсаторен маркер |  | 150 теста | опаковка | 200
2 | Seal-valve |  |  | брой | 2
5 | Sysmex CA 1500 – коагулометър консумативи и реактиви | Sysmex CA1500 затворена система
Sysmex CA 1500 – коагулометър консумативи
1 | Реакционни кювети (Sample cups) |  | 3000 броя | опаковка | 18
2 | Плочки за проби (Sample plates) |  | 2500 броя | опаковка | 6
3 | Чашки за проби 1,5 ml |  | 1000 | опаковка | 5
4 | Чашки за контроли 4 ml |  | 100 броя | опаковка | 2
5 | Игла за проба |  | 1 брой | брой | 1
6 | Игла за реактив |  | 1 брой | брой | 2
7 | Халогенна лампа |  | 1 брой | брой | 4
9 | Kомплект вакуум части за PSL-21 |  | 1 брой | брой | 1
10 | Комплект части за налягане за PSL-21 |  | 1 брой | брой | 1
11 | Кутия за отпадъци |  | 1 брой | брой | 1
Sysmex CA 1500 – коагулометър реактиви
14 | ПРОТРОМБИНОВО ВРЕМЕ/ ТРОМБОРЕЛ S |  | 10x10 мл | опаковка | 30
15 | АПТТ/ АКТИН FS |  | 10x10 мл | опаковка | 25
16 | КАЛЦИЕВ ДВУХЛОРИД |  | 10x15 мл | опаковка | 25
17 | ФИБРИНОГЕН/ ТРОМБИН |  | 10x5 мл | опаковка | 25
18 | Оурен Вероналов Буфер |  | 10x15 мл | опаковка | 28
19 | ИНОВАНС Д ДИМЕР |  | 6х4 мл | опаковка | 18
20 | ТРОМБИНОВО ВРЕМЕ |  | 10х5 мл | опаковка | 5
21 | Реактив за Протеин C |  | 1х3 мл | опаковка | 2
22 | ИНОВАНС СВОБОДЕН ПРОТЕИН S АНТИГЕН |  | 4х3,4мл | опаковка | 2
23 | COAG/ БЕРИХРОМ АНТИТРОМБИН III |  | 6х5мл | опаковка | 2
24 | Нормална контролна плазма (Control N) |  | 10х1 мл | опаковка | 12
25 | Патологична контролна плазма (Control P) |  | 10х1 мл | опаковка | 12
26 | ИНОВАНС Д ДИМЕР КОНТРОЛИ |  | 2х5x1мл | опаковка | 4
27 | Стандартна плазма |  | 10х1 мл | опаковка | 5
28 | ФАКТОР X |  | 3x1мл | опаковка | 1
29 | Почистващ разтвор Clean I |  | 50 ml | опаковка | 50
30 | Почистващ разтвор Clean II |  | 500 ml | опаковка | 5
31 | ПРОТРОМБИНОВО ВРЕМЕ МУЛТИКАЛИБРАТОР |  | 6х1мл | опаковка | 3
6 | A25 Biosystems – биохимичен анализатор | Biosystems - затворена система
1 | BIOBAGS реакционни кювети |  | 10 | опаковка | 5
2 | Креатинкиназа |  | 45 мл | мл | 864
3 | ЛДХ |  | 250 мл | мл | 744
4 | Алкална фосфатаза DEA |  | 100 мл | мл | 864
5 | Амилаза direct |  | 100 мл | мл | 864
6 | АСАТ |  | 250 мл | мл | 864
7 | АЛАТ |  | 250 мл | мл | 864
8 | ГГТ |  | 250 мл | мл | 864
9 | КК-МВ |  | 45 мл | мл | 864
10 | Дилуент-концентриран системен разтвор |  | 1000 мл | опаковка | 10
11 | Миещ разтвор |  | 100 мл | опаковка | 10
12 | Реактив за определяне на белтък в ликвор и урина |  | 250 мл | мл | 3000
13 | Креатинин |  | 505 мл | мл | 2880
14 | Билирубин Т |  | 250 мл | мл | 2210
15 | Билирубин Д |  | 250 мл | мл | 2210
16 | Глюкоза |  | 505 мл | мл | 2880
17 | Урея |  | 255 мл | мл | 2880
18 | Пикочна киселина |  | 505 мл | мл | 2880
19 | Албумин |  | 255 мл | мл | 2880
20 | Общ белтък |  | 505 мл | мл | 2880
21 | Холестерол |  | 505 мл | мл | 2880
22 | Триглицериди |  | 505 мл | мл | 1860
23 | Общ калций |  | 250 мл | мл | 1800
24 | Фосфор |  | 102 мл | мл | 1800
25 | Желязо-ферозин |  | 250 мл | мл | 1900
26 | ЖСК |  | 50 мл | мл | 2000
27 | Магнезий |  | 100 кл | мл | 2000
28 | Oxalic acid |  | 25 мл | мл | 50
29 | Еva-Cap |  | опаковка | брой | 5
30 | Gemcal- calibrator |  | 25 ml | мл | 100
31 | Мултиконтролен серум |  | 25 ml | мл | 300
7 | Dimension EXL – Биохимичен анализатор | Dimension EXL затворена система
1 | Контролен материал за гл. хемоглобин |  | 6 x 0,5ml | опаковка | 5
2 | Контролен материал - биохимични показатели ниво 1 |  | 12 x 5 ml | опаковка | 5
3 | Контролен материал - биохимични показатели ниво 2 |  | 12 x 5 ml | опаковка | 5
4 | Контролен материал - сърдечно-съдови маркери |  | 6 x 3 ml | опаковка | 5
5 | Контролен материал - медикаменти |  | 3 x 5 ml | опаковка | 5
6 | HM Миещ разтвор |  | 1 x 1700 ml | опаковка | 3
7 | HM Почистващ разтвор за игла (за проби) |  | 1 X 1000 ml | опаковка | 3
8 | HM Почистващ разтвор за игла (за реактиви) |  | 1 x 500 ml | опаковка | 3
9 | HM Реакционни съдчета |  | 1000 броя | опаковка | 1
10 | IM HCG |  | 120 теста | опаковка | 1
11 | IM HCG калибратор |  | 2x5x2ml | опаковка | 1
12 | IM калибратор свободен Т4/THS |  | 2x5x2ml | опаковка | 1
13 | IM калибратор тотал/свободен PSA |  | 2x6x2ml | опаковка | 1
14 | IM Креатин киназа MB |  | 160 теста | опаковка | 1
15 | IM Креатин киназа MB калибратор |  | 2x5x2ml | опаковка | 1
16 | IM Миоглобин |  | 120 теста | опаковка | 1
17 | IM Миоглобин калибратор |  | 2x5x1ml | опаковка | 1
18 | IM общ Т4 |  | 120 теста | опаковка | 1
19 | IM общ Т4 калибратор |  | 2x5x1ml | опаковка | 1
20 | IM свободен PSA |  | 120 теста | опаковка | 1
21 | IM свободен Т4 |  | 120 теста | опаковка | 1
22 | IM TSH |  | 120 | опаковка | 1
23 | IM Total PSA |  | 120 теста | опаковка | 1
24 | IM Ttroponin I |  | 144 | опаковка | 14
25 | IM Ttroponin I калибратор |  | 2x5x2ml | опаковка | 5
26 | IM Methotrexate |  | 3 ml | опаковка | 10
27 | IM Methotrexate калибратор |  | 1 | опаковка | 3
28 | IM Methotrexate контрол |  | 3 x 5 ml | опаковка | 3
29 | QL Дилуент за проби |  | 6 x 500 ml | опаковка | 10
30 | QL мултисензор Na/K/Cl |  | 4 броя | опаковка | 6
31 | QL проверител за дилуент |  | 1 x 60 ml | опаковка | 1
32 | QL Промиващ разтвор |  | 3 x 1000 ml | опаковка | 6
33 | QL солеви разтвор |  | 3 x 150 ml | опаковка | 6
34 | QL стандарт А |  | 3 x 1000 ml | опаковка | 10
35 | QL стандарт B |  | 3 x 300 ml | опаковка | 8
36 | ALT |  | 240 теста | опаковка | 80
37 | ALT калибратор |  | 2x3x1,5 ml | опаковка | 5
38 | Албумин |  | 480 теста | опаковка | 25
39 | Алкална фосфатаза |  | 360 теста | опаковка | 30
40 | Алкална фосфатаза калибратор |  | 2x3x1,5 ml | опаковка | 5
41 | Амилаза |  | 240 теста | опаковка | 25
42 | Аполипопротеин А 1 |  | 70 теста | опаковка | 20
43 | Аполипопротеин B |  | 275 теста | опаковка | 5
44 | AST |  | 360 теста | опаковка | 60
45 | Билирубин директен |  | 320 теста | опаковка | 25
46 | Билирурин тотал |  | 480 теста | опаковка | 20
47 | Верификатор ензими (АМИ,ГГТ,АСАТ) |  | 2x3x2 мл | опаковка | 5
48 | GGT |  | 288 теста | опаковка | 30
49 | Гликиран хемоглобин с калибратор |  | 120 теста | опаковка | 4
50 | Глюкоза |  | 1440 | опаковка | 50
51 | Желоязо |  | 240 теста | опаковка | 15
52 | Желязо калибратор |  | 4x1,2 ml | опаковка | 5
53 | ЖСК |  | 240 теста | опаковка | 12
54 | ЖСК калибратор |  | 2x3x1 мл | опаковка | 5
55 | Имуноглобулин Г |  | 120 теста | опаковка | 6
56 | Имуноглобулин А |  | 120 теста | опаковка | 6
57 | Имуноглобулин М |  | 120 теста | опаковка | 6
58 | Калибратор 1 (Калций, Креатинин, Глюкоза, Урея, Лактат, Пикочна киселина) |  | 2x3x2 мл | опаковка | 10
59 | Калибратор 2 (Магнезий,Фосфор,Триглицериди) |  | 2x3x1,2мл | опаковка | 10
60 | Калибратор албумин/общ белтък |  | 2x3x2 мл | опаковка | 10
61 | Калибратор apoA/apoB |  | 3x2 мл | опаковка | 1
62 | Калибратор Билирубин общ/директен |  | 2x3x1 мл | опаковка | 5
63 | Калибратор протеини (IgA, IgG, IgM, C3, C4, TRNF) |  | 2x5x1,5 мл | опаковка | 5
64 | Калибратор CK/CK-MB |  | 2x3x2 мл | опаковка | 5
65 | Калций |  | 480 теста | опаковка | 12
66 | Креатин киназа |  | 480 теста | опаковка | 6
67 | Креатин киназа MB |  | 120 теста | опаковка | 7
68 | Креатинин |  | 480 теста | опаковка | 65
69 | Креатинин ензимен |  | 448 теста | опаковка | 2
70 | кювети |  | 12000 броя | опаковка | 60
71 | LDL холестерол |  | 120 теста | опаковка | 2
72 | LDL холестерол калибратор |  | 2x3x2ml | опаковка | 2
73 | LDH |  | 480 теста | опаковка | 7
74 | LDH калибратор |  | 4x1,5ml | опаковка | 3
75 | Липаза |  | 120 теста | опаковка | 5
76 | Липаза калибратор |  | 2x3x1ml | опаковка | 3
77 | Магнезий |  | 120 теста | опаковка | 7
78 | Микроалбумин |  | 80 теста | опаковка | 7
79 | Микроалбумин калибратор |  | 2x5x1ml | опаковка | 2
80 | Пикочна киселина |  | 480 теста | опаковка | 17
81 | празна касета |  | 8 броя | опаковка | 2
82 | принтерна хартия |  | 4 броя | опаковка | 20
83 | Протеин в урина/ликвор |  | 80 теста | опаковка | 4
84 | Протеин в урина/ликвор калибратор |  | 2x5x4ml | опаковка | 2
85 | С реактивен протеин |  | 120 теста | опаковка | 40
86 | С реактивен протеин калибратор |  | 2x5x1ml | опаковка | 5
87 | C3 комплемент |  | 120 теста | опаковка | 6
88 | C4 комплемент |  | 120 теста | опаковка | 6
89 | серумни чашки |  | 1000 броя | опаковка | 1
90 | серумни чашки с капаче 1,5ml |  | 1000 броя | опаковка | 3
91 | Общ белтък |  | 480 теста | опаковка | 25
92 | Триглицериди |  | 480 теста | опаковка | 15
93 | Уреа |  | 480 теста | опаковка | 40
94 | Фосфор |  | 480 теста | опаковка | 5
95 | ХДЛ холестерол |  | 240 теста | опаковка | 16
96 | ХДЛ холестерол калибратор |  | 2x3x1ml | опаковка | 5
97 | Холестерол |  | 480 теста | опаковка | 13
98 | Холестерол калибратор |  | 2x3x1ml | опаковка | 5
99 | PROGARD TS2 - касета за предварителна обработка на водата |  | 1 | опаковка | 1
100 | Q-GARD A2 Касета с йонообменни смоли за финално очистване на водата |  | 1 | опаковка | 1
101 | Vent Filter for 30/60/100L PE reservoirs |  | 1 | опаковка | 1
102 | Хлорни таблетки за дезинфекция - 45бр/оп |  | 45 броя | опаковка | 1
103 | Кит за профилактика - 12 месеца |  | 1 | опаковка | 1
8 | Лабораторни реактиви, химикали и специфични консумативи за биохимичен анализатор Architect c8000 | Architect c8000 затворена система
Специфични консумативи
1 | Detergent A |  | 2 x 500 ml | опаковка | 6
2 | Detergent B |  | 4 x 250 ml | опаковка | 3
3 | Alkaline Wash |  | 2 x 500 ml | опаковка | 10
4 | Acid Wash |  | 2 x 500 ml | опаковка | 10
5 | Water Bath Additive |  | 2 x 500 ml | опаковка | 3
6 | ICT Reference solution |  | 2 x 2000 ml | опаковка | 10
7 | ICT Cleaning Fluid |  |  | опаковка | 3
8 | Cuvette Drying Tip (x2); 09D51-02 |  |  | брой | 2
9 | Cuvette Wiper (x2); 09D42-02 |  |  | брой | 2
10 | Valve, Poppet set (x2); 09D36-02 |  |  | брой | 2
11 | Bellows, Bellows only; 2-89054-02 |  |  | брой | 2
12 | Diaphragm, Vacuum Pump New Style; 2-94796-02 |  |  | брой | 2
13 | Diaphragm, Vacuum 1; 7-93426-01 |  |  | брой | 2
14 | Reagent syringe Seal Tip #1 (x4); 09D39-02 |  |  | брой | 2
15 | Reagent syringe Seal Tip #2 (x4); 09D40-02 |  |  | брой | 2
16 | Reagent Syringe O-Ring 09D53-02 |  |  | брой | 4
17 | Sample Syringe Seal Tip #1 (x4); 09D37-02 |  |  | брой | 2
18 | Sample Syringe Seal Tip #2 (x4); 09D38-02 |  |  | брой | 2
19 | Samplesyringe O-ring; 09D52-02 |  |  | брой | 2
20 | ICT Rf Sol Check Valve (x2); 09D35-02 |  |  | брой | 2
21 | ICT Модул за определяне на електролити |  |  | брой | 2
22 | 1 ml Syringe (x4); 09D41-02 |  |  | брой | 2
23 | Source Lamp; 09D45-02 |  |  | брой | 3
24 | Миксер модел N BSM10-4621 Toshiba |  |  | брой | 1
25 | Държачи за малки правоъгълни ладии |  |  | брой | 10
Лабораторни реактиви и химикали
26 | ICT Sample Diluent (ICTD5) |  | R1:10x90 ml | опаковка | 2
27 | ICT Serum Calibrator |  | 5 x 10 ml | опаковка | 3
28 | ICT Urine Calibrator |  | 5 x 10 ml | опаковка | 3
29 | Albumin |  | 840 ml | опаковка | 2
30 | Total Protein |  | 840 ml | опаковка | 5
31 | Microalbumin |  | 130 ml | опаковка | 12
32 | Upro (Общ белтък в урина) |  | 72 мл | опаковка | 12
33 | Glucose |  | 90 ml | опаковка | 13
34 | Urea |  | 110 ml | опаковка | 8
35 | Creatinine |  | 595 ml | опаковка | 8
36 | Uric Acid |  | 340 ml | опаковка | 5
37 | Bilirubin Total |  | 700 ml | опаковка | 4
38 | Bilirubin Direct |  | 520 ml | опаковка | 2
39 | Calcium |  | 65 ml | опаковка | 2
40 | Magnesium |  | 250 ml | опаковка | 3
41 | Phosphorus |  | 222 ml | опаковка | 4
42 | Iron |  | 297 ml | опаковка | 5
43 | UIBC Liquid |  | 96 ml | опаковка | 6
44 | CRP Vario |  | 516 ml | опаковка | 5
45 | Cholesterol |  | 840 ml | опаковка | 5
46 | HDL |  | 336 ml | опаковка | 5
47 | LDL |  | 146 ml | опаковка | 2
48 | Triglyceride |  | 840 ml | опаковка | 5
49 | Lpa |  | 30 ml | опаковка | 2
50 | apoA |  | 90 ml | опаковка | 2
51 | apoB |  | 90 ml | опаковка | 2
52 | AST |  | 910 ml | опаковка | 5
53 | ALT |  | 910 ml | опаковка | 5
54 | ALP |  | 160 ml | опаковка | 3
55 | GGT |  | 505 ml | опаковка | 12
56 | Amyl |  | 105 ml | опаковка | 4
57 | LDH |  | 330 ml | опаковка | 3
58 | Lipase |  | 365 ml | опаковка | 4
59 | CK |  | 315 ml | опаковка | 5
60 | CK-MB |  | 138 ml | опаковка | 4
61 | IgA |  | 112 ml | опаковка | 2
62 | IgG |  | 160 ml | опаковка | 2
63 | IgM |  | 112 ml | опаковка | 2
64 | C3 |  | 84 ml | опаковка | 2
65 | C4 |  | 84 ml | опаковка | 2
66 | MCC Calibrator |  | 6 x 5 ml | опаковка | 3
67 | SProt Calibrator |  | 3 x 12 | опаковка | 6
68 | Bilirubin Callibrator |  | 5 x 15 ml | опаковка | 2
69 | Microalbumin Calibrator |  | 1 x 2 ml | опаковка | 1
70 | Urine Protein Calibrator |  | 1 x 5 ml | опаковка | 2
71 | CRP Calibrator Set |  | 7 x 2 ml | опаковка | 2
72 | APO Calibrator |  | 1 x 1 ml | опаковка | 1
73 | CK-MB Calibrator |  | 2 x 1 ml | опаковка | 2
74 | HDL Calibrator |  | 1 x 6 ml | опаковка | 2
75 | LDL Calibrator |  | 3 x 1 ml | опаковка | 1
76 | IRON/MG Calibrator |  | 5 x 15 ml | опаковка | 2
77 | Lipase Calibrator |  | 2 x 3 ml | опаковка | 1
78 | Lpa Calibrator |  | 5 x 1 ml | опаковка | 1
79 | CK-MB Control |  | 2 x 1 ml | опаковка | 2
80 | LIQ CHEM Premium Plus 2 |  | 12 x 5 ml | опаковка | 1
81 | LIQ CHEM Premium Plus 3 |  | 12 x 5 ml | опаковка | 1
82 | Urine control |  | 2 x 6 x 5 ml | опаковка | 6
83 | Lpa Control |  | 3 x 1 ml | опаковка | 1
84 | CRP Control |  | 3 x 2 ml | опаковка | 2
85 | Sample Probe c REF 01G48-04-игла |  | брой | брой | 1
86 | Reagent Probe с REF 01G47-04-игла |  | брой | брой | 1
9 | Контроли за биохимичен анализатор Architect c8000
1 | Контроли за биохимичен анализатор Ниво 2 |  | 12 x 5 ml | опаковка | 12
2 | Контроли за биохимичен анализатор Ниво 3 |  | 13 x 5 ml | опаковка | 12
10 | Architect i2000 – имунологичен анализатор - реактиви и консумативи | Architect i2000 затворена система
1 | ARC Triger Solution |  | 4x975ml | опаковка | 5
2 | ARC Pretriger Solution |  | 4x975ml | опаковка | 5
3 | ARC Con Wash Buffer |  | 4x975ml | опаковка | 5
4 | ARC Probe Conditioner |  | 4x25ml | брой | 5
5 | ARC React Vessels |  | 8x500 | брой | 5
6 | ARC Septums (200 PEC) |  | 200 броя | брой | 5
7 | ARC Sample Cups |  | 4x250 | брой | 5
8 | Cortisol Reagent Pack |  | 100 | опаковка | 1
9 | Cortisol Calibrator |  | 6x4ml | опаковка | 1
10 | Insulin Reagent Pack |  | 100 | опаковка | 1
11 | Insulin control |  | 3x8ml | опаковка | 1
12 | Insulin calibrator |  | 6x4ml | опаковка | 1
13 | Prolactin Reagent Pack |  | 100 | опаковка | 1
14 | Prolactin calibrator |  | 2x4ml | опаковка | 1
15 | Prolactin control |  | 3x8ml | опаковка | 1
16 | Total beta hCG Reagent Pack |  | 100 | опаковка | 1
17 | Total beta hCG calibrator |  | 6x4ml | опаковка | 1
18 | Total beta hCG control |  | 3x8ml | опаковка | 1
19 | TSH Reagent Pack |  | 1x100 или 4x100 | опаковка | 1
20 | TSH calibrator |  | 2x4ml | опаковка | 1
21 | TSH control |  | 3x8ml | опаковка | 1
22 | FT4 Reagent Pack |  | 100 | опаковка | 1
23 | FT4 calibrator |  | 2x4ml | опаковка | 1
24 | FT4 control |  | 3x8ml | опаковка | 1
25 | FT3 Reagent Pack |  | 100 | опаковка | 1
26 | FT3 calibrator |  | 2x4ml | опаковка | 1
27 | FT3 control |  | 3x8ml | опаковка | 1
28 | Estradiol |  | 100 | опаковка | 1
29 | Estradiol calibrator |  | 6x5ml | опаковка | 1
30 | Estradiol control |  | 3x8ml | опаковка | 1
31 | FSH Reagent Pack |  | 100 | опаковка | 1
32 | FSH calibrator |  | 2x4ml | опаковка | 1
33 | FSH control |  | 3x8ml | опаковка | 1
34 | LH Reagent Pack |  | 100 | опаковка | 1
35 | LH calibrator |  | 2x4ml | опаковка | 1
36 | LH control |  | 3x8ml | опаковка | 1
37 | Testosteron Reagent Pack |  | 100 | опаковка | 1
38 | Testosteron calibrator |  | 2x3ml | опаковка | 1
39 | Testosteron control |  | 3x8ml | опаковка | 1
40 | Progesteron Reagent Pack |  | 100 | опаковка | 1
41 | Progesteron calibrator |  | 2x4ml | опаковка | 1
42 | Progesteron control |  | 3x8ml | опаковка | 1
43 | HbA1c Reagent Pack |  | 100 | опаковка | 6
44 | HbA1c calibrator |  | 6x4ml | опаковка | 2
45 | HbA1c control |  | 3x8ml | опаковка | 2
46 | AFP Reagent Pack |  | 100 | опаковка | 1
47 | AFP calibrator |  | 2x4ml | опаковка | 1
48 | AFP vontrol |  | 3x8ml | опаковка | 1
49 | CEA Reagent Pack |  | 100 | опаковка | 1
50 | CEA calibrator |  | 2x4ml | опаковка | 1
51 | CEA control |  | 3x8ml | опаковка | 1
52 | CA 19-9 Reagent Pack |  | 100 | опаковка | 1
53 | CA 19-9 calibrator |  | 6x4ml | опаковка | 1
54 | CA 19-9 control |  | 3x8ml | опаковка | 1
55 | CA 125 Reagent Pack |  | 100 | опаковка | 1
56 | CA 125 calibrator |  | 2x4ml | опаковка | 1
57 | Ca 125 control |  | 3x8ml | опаковка | 1
58 | CA 15-3 Reagent Pack |  | 100 | опаковка | 1
59 | CA 15-3 calibrator |  | 2x4ml | опаковка | 1
60 | CA 15-3 control |  | 3x8ml | опаковка | 1
61 | Total PSA Reagent Pack |  | 100 | опаковка | 1
62 | Total PSA calibrator |  | 2x4ml | опаковка | 1
63 | Total PSA control |  | 3x8ml | опаковка | 1
64 | CK-MB Reagent Pack |  | 100 | опаковка | 1
65 | CK-MB Calibrator |  | 6x3ml | опаковка | 1
66 | CK-MB control |  | 6x3ml | опаковка | 1
67 | NT pro BNP Reagent Pack |  | 100 | опаковка | 1
68 | NT pro BNP calibrator |  | 6x4ml | опаковка | 1
69 | NT pro BNP control |  | 3x8ml | опаковка | 1
70 | Anti-TPO Reagent Pack |  | 100 | опаковка | 1
71 | Anti-TPO calibrator |  | 6x4ml | опаковка | 1
72 | Anti-TPO control |  | 2x4ml | опаковка | 1
73 | Troponin I Reagent Pack |  | 100 | опаковка | 25
74 | Troponin I calibrator |  | 6x4ml | опаковка | 2
75 | Troponin I control |  | 6x3ml | опаковка | 2
76 | Troponin High Sensitive Reagent Pack |  | 100 | опаковка | 25
77 | Troponin High Sensitive calibrator |  | 6x4ml | опаковка | 2
78 | Troponin High Sensitive control |  | 6x3ml | опаковка | 2
79 | SCC Reagent Pack |  | 100 | опаковка | 1
80 | SCC calibrator |  | 6x4ml | опаковка | 1
81 | SCC control |  | 3x8ml | опаковка | 1
82 | Methotrexate Teagent Pack |  | 100 | опаковка | 5
83 | Methotrexate calibrator |  | 6x4ml | опаковка | 2
84 | Methotrexate control |  | 4x8 | опаковка | 2
85 | Multi Diluent |  | 100 ml | опаковка | 1
86 | Abbot Lab Technopat Multichem Имунологична плюс контрола нива 1, 2, 3 |  | 12x5ml | опаковка | 1
87 | Buffer Filter |  |  | брой | 2
88 | ARC Wash Zone Probe |  |  | брой | 2
89 | ARC Probe (Reagent/Sample) |  |  | брой | 2
90 | ARC PRB/Tubing Waste Arm |  |  | брой | 2
91 | ARC Probe Tubing |  |  | брой | 2
92 | ARC R Wall Pro Filter |  |  | брой | 2
93 | ARC Sensor Level Buffer |  |  | брой | 2
94 | ARC Sensor Level Trigger |  |  | брой | 2
95 | ARC Sensor LVL Pre-Trigger |  |  | брой | 2
96 | ARC Tubing Wash Buffer Tran |  |  | брой | 2
97 | ARC Tubing/Sens WZ |  |  | брой | 2
98 | ARC Waste Pump |  |  | брой | 2
11 | Advia Centaur CP – консумативи и реактиви | Advia Centaur CP затворена система
Advia Centaur CP – консумативи
1 | ПОЧИСТВАЩ РАЗТВОР |  | 12 x 70 ml | опаковка | 12
2 | Чашки за проба |  | 1 500 бр. | опаковка | 5
3 | Реакционни кювети |  | 3 000 бр. | опаковка | 10
4 | Връхчета за проба |  | 6 480бр. | опаковка | 5
5 | Кит за профилактика |  | 1 брой | опаковка | 2
6 | Комплект шлаухи, сив 6 канал, перисталтична помпа |  | 1 брой | опаковка | 2
7 | Комплект шлаухи, син 2 канала перисталтична помпа |  | 1 брой | опаковка | 2
Advia Centaur CP – реактиви
8 | BNP |  | 100 | опаковка | 1
9 | CK-MB |  | 100 | опаковка | 6
10 | Tropoponin I |  | 100 | опаковка | 20
11 | Insulin |  | 100 | опаковка | 10
12 | Cortisol |  | 50 | опаковка | 10
13 | AFP |  | 100 | опаковка | 10
14 | Estradiol |  | 100 | опаковка | 10
15 | FSH |  | 100 | опаковка | 10
16 | LH |  | 60 | опаковка | 10
17 | Общ hCG |  | 50 | опаковка | 10
18 | Progesteron |  | 50 | опаковка | 10
19 | Prolactin |  | 50 | опаковка | 10
20 | Testosteron |  | 50 | опаковка | 10
21 | Anti-TPO |  | 100 | опаковка | 10
22 | FT3 |  | 50 | опаковка | 10
23 | FT4 |  | 50 | опаковка | 24
24 | TSH-UL |  | 100 | опаковка | 15
25 | CA 15-3 |  | 100 | опаковка | 25
26 | CA 19-9 |  | 50 | опаковка | 30
27 | CA 125 |  | 100 | опаковка | 20
28 | CEA |  | 100 | опаковка | 30
29 | PSA |  | 100 | опаковка | 30
30 | PTH |  | 100 | опаковка | 15
31 | Контролен материал за имунология |  | 3 нива x 5ml | опаковка | 8
33 | Tumor mrker control - – лиофилизиран имунологичен контрол Ниво 1 |  | 1 x 2 ml | опаковка | 10
34 | Tumor mrker control - – лиофилизиран имунологичен контрол Ниво 2 |  | 1 x 2 ml | опаковка | 10
35 | Tumor mrker control - – лиофилизиран имунологичен контрол Ниво 3 |  | 1 x 2 ml | опаковка | 10
36 | Контролен материал - сърдечно-съдови маркери |  | 6x3ml | опаковка | 5
37 | Anti-TPO control |  | 2x3x2ml | опаковка | 1
38 | BNP control |  | 3x3x2ml | опаковка | 1
39 | Допълнителен проуб уош 1 |  | 2x25ml | опаковка | 5
40 | Допълнителен проуб уош 2 |  | 2x25ml | опаковка | 5
41 | PTH control |  | 3х2x1ml | опаковка | 3
42 | КАЛИБРАТОР А (FT3,FT4,T3,T4,T-Up) |  | 2x2x5ml | опаковка | 6
43 | КАЛИБРАТОР В (DIG,FSH,LH,PRL,HCG,TSH) |  | 2x2x5ml | опаковка | 6
44 | КАЛИБРАТОР D (AFP,CEA) |  | 2x2x2ml | опаковка | 6
45 | КАЛИБРАТОР Е (PROG,TESTO,CORT) |  | 2x2x2ml | опаковка | 6
46 | КАЛИБРАТОРАнти-ТРО |  | 2x2x1ml | опаковка | 3
47 | РSA КАЛИБРАТОР |  | 2x2x2ml | опаковка | 6
48 | ЕСТРАДИОЛ подсилен КАЛИБРАТОР |  | 2x2x2 мл | опаковка | 3
49 | ИНСУЛИН калибратор |  | 2x2x1ml | опаковка | 3
50 | СA 15-3 КАЛИБРАТОР |  | 2x2x2ml | опаковка | 6
51 | СA 125 КАЛИБРАТОР |  | 2x2x2ml | опаковка | 6
52 | КРЕАТИН КИНАЗА МВ КАЛИБРАТОР |  | 2x2x2ml | опаковка | 2
53 | РTH интакт КАЛИБРАТОР |  | 2x2x1ml | опаковка | 2
54 | Калибратор BNP |  | 2x2x2ml | опаковка | 2
55 | Уош 1 |  | 2x1500 ml | опаковка | 30
56 | РЕАГЕНТ CP Киселина/Основа |  | 600 ml | опаковка | 30
57 | Diluent CA 19-9 |  | 2x5ml | опаковка | 1
58 | Diluent ThCG |  | 2x25ml | опаковка | 1
59 | Diluent Insulin |  | 2x10ml | опаковка | 1
60 | Diluent Estradiol |  | 2x5ml | опаковка | 1
61 | Diluemt CK-MB |  | 2x5ml | опаковка | 1
62 | Diluent CEA |  | 2x5ml | опаковка | 1
63 | Diluent anti-TPO |  | 2x5ml | опаковка | 1
64 | Multi Diluent 1 |  | 2x25ml | опаковка | 1
65 | Multi Diluent 2 |  | 2x10ml | опаковка | 1
66 | Multi Diluent 3 |  | 2x5ml | опаковка | 1
67 | Multi Diluent 11 |  | 2x5ml | опаковка | 1
12 | Advia 2120 – хематологичен анализатор | Advia 2120 затворена система
1 | СН ФРИЙ ХБГ ТАЙМПАК |  | 2х1950Т | опаковка | 20
2 | СН ФРИЙ Дифф ТАЙМПАК |  | 2х2075Т | опаковка | 20
3 | АутоРетик |  | 4x820 ml | опаковка | 12
4 | ЕЗ УОШ |  | 2x1620 ml | опаковка | 50
5 | ШИЙТ-РИНС |  | 20 l | опаковка | 60
6 | Перокс шийт |  | 4x2725 ml | опаковка | 20
7 | Контролна кръв нормална |  | 1 брой | брой | 36
8 | Контролна кръв абнормална 1 |  | 1 брой | брой | 24
9 | Контролна кръв абнормална 2 |  | 1 брой | брой | 24
10 | Filter Cloth |  | 1 брой | опаковка | 10
11 | Filter Perox Sheat |  | 1 брой | опаковка | 10
12 | Filter RBC/Baso Sheat |  | 1 брой | опаковка | 10
13 | Кит за профилактика |  | 1 брой | опаковка | 2
14 | Реактив за ликвор |  | 1 кит | опаковка | 4
15 | Кит контроли за ликвор |  | 1 кит | опаковка | 4
13 | Advia 560 – хематолоогичен анализатор | Advia 560 затворена система
2 | Лайзер |  | 5 l | опаковка | 5
3 | Diff |  | 1 l | опаковка | 20
4 | Хипоклийн |  | 100 мл | опаковка | 20
5 | Контрол сет L, N, H |  | 3 броя | опаковка | 4
6 | Калибратор |  | 3 ml | опаковка | 5
14 | Cell-Dyn Ruby - хематологичен анализатор | Cell-Dyn Ruby затворена система
CD Ruby - реактиви
1 | CD 4000 DIL SHEATH 20L |  | 20 L | опаковка | 117
2 | CD RGT WBC LYSE 3800ML |  | 3.8 L | опаковка | 71
3 | CD3200 HGB NC LYSE 4L |  | 3.8 L | опаковка | 16
4 | ENZYME CLEANER 100ML |  | 100 ml | опаковка | 5
5 | CD26 PLUS CONTROL HP |  | 3 x 2 x 2.5 ml | опаковка | 12
CD Ruby - консумативи
6 | Syringe, 500 µL (Injection Syringe) |  | 1 брой | опаковка | 1
7 | Syringe, 2.5 mL (WBC Lyse or HGB Lyse) |  | 1 брой | опаковка | 1
8 | Syringe, 10 mL (Diluent/Sheath) |  | 1 брой | опаковка | 1
9 | Tubing, Waste Outlet |  | 1 брой | опаковка | 1
10 | Diluent/Sheath Filter CD3200/Ruby |  | 6 броя | опаковка | 7
11 | Peristaltic Pump Tubing-Medium |  | 4 броя | опаковка | 10
12 | Needle, SL CD Ruby |  | 1 брой | опаковка | 1
13 | Open Mode Probe |  | 1 брой | опаковка | 1
2 | “Реактиви и специфични консумативи за клинична патология и съдебна медицина” | [5 empty] | МЕТОД НА РАБОТА
1 | основни китове и консумативи
1 | Етилов алкохол 95° |  | бут. х 1 л | л | 600
2 | Абсолютен етилов алкохол ХЧА |  | бут. х 1 л | л | 600
3 | Неоклиър |  | бут. х 5 л | л | 300
4 | Ксилол/ Ксилен |  | бут. х 1 л | л | 20
5 | Ацетон |  | бут. х 1 л | л | 15
6 | Включваща среда за микроскопия |  | бут. х 0.5 л | л | 8
7 | Формалдехид 40% |  | туби х 5 л | л | 650
8 | Формалдехид 10% неутрален |  | туби х 5 л | л | 250
9 | Декалциниращ разтвор |  | бут. х 1 л | л | 12
10 | Парафин с точка на топене 56° - 58° С |  | оп. х 1 кг | кг | 300
11 | Кедрово масло |  | оп. х 100 мл | л | 2
12 | Фиксиращ спрей |  | оп. х 150 мл | л | 6
13 | Лепило за криостат |  | оп. х 100 мл | л | 10
14 | Хематоксилин - Джил ІІІ |  | бут. х 1 л | л | 25
15 | Еозин 1% воден разтвор |  | бут. х 1 л | л | 25
16 | Гимза |  | бут. х 1 л | л | 2
17 | Майнгрюнвалд |  | бут. х 1 л | л | 2
18 | PAS |  | опаковка | кит | 10
19 | PAS алциан |  | опаковка | кит | 6
20 | Алциан блу |  | опаковка | кит | 2
21 | PASM |  | опаковка | кит | 4
22 | Трихром Масон |  | опаковка | кит | 4
23 | Грокот |  | опаковка | кит | 1
24 | Гримелиус |  | опаковка | кит | 1
25 | Гомори |  | опаковка | кит | 4
26 | Малори |  | опаковка | кит | 4
27 | Перлс |  | опаковка | кит | 6
28 | Ван Гизон |  | опаковка | кит | 2
29 | Папаниколау |  | опаковка | кит | 1
30 | 1% разтвор на Тилуидиново синьо |  | бут. х 1 л | л | 4
31 | Судан III |  | опаковка | кит | 4
32 | Судан black solution |  | опаковка | кит | 4
2 | затворена система за имунохистохимия
1 | Поликл. заешки анти човешки IgG /ФИТС - концентрат |  | оп. х 2 мл | опаковка | 4
2 | Поликл. заешки анти човешки IgА /ФИТС - концентрат |  | оп. х 2 мл | опаковка | 4
3 | Поликл. заешки анти човешки IgМ /ФИТС - концентрат |  | оп. х 2 мл | опаковка | 4
4 | Поликл. заешки анти човешки C 3с комплемент/ ФИТС - концентрат |  | оп. х 2 мл | опаковка | 4
5 | Поликл. заешки анти човешки C1q комплемент/ ФИТС - концентрат |  | оп. х 2 мл | опаковка | 4
6 | Поликл.заешки анти човешки C4с комплемент/ ФИТС - концентрат |  | оп. х 2 мл | опаковка | 4
7 | Поликл.заешки анти човешки фибриноген / ФИТС - концентрат |  | оп. х 2 мл | опаковка | 4
8 | Монокл. миши анти човешки цитокератин, клон АЕ1/ АЕ3, готов за употреба |  | оп. х 6 мл | опаковка | 2
9 | Монокл. миши анти човешки цитокератин 7, клон OV - TL 12/30, готов за употреба |  | оп. х 6 мл | опаковка | 4
10 | Монокл. миши анти човешки цитокератин 20, клон Кs20.8, готов за употреба |  | оп. х 6 мл | опаковка | 4
11 | Монокл. миши анти човешки цитокератин 5/6, клон D5/16 B4 готов за употреба |  | оп. х 6 мл | опаковка | 4
12 | Монокл. миши анти човешки цитокератин 19, клон RCK108 готов за употреба |  | оп. х 6 мл | опаковка | 4
13 | Монокл. миши анти човешки CD 56, крон 123С3 готов за употреба |  | оп. х 6мл | опаковка | 4
14 | Монокл. миши анти човешки Неврон специф.енолаза, клон BBS/NC/VI - H14, готов за употреба |  | оп. х 6 мл | опаковка | 2
15 | Монокл. миши анти човешки Прогестерон рецептор, клон PgR636, готов за употреба |  | оп. х 6 мл | опаковка | 4
16 | Монокл. миши анти човешки Естроген рецептор алфа, клон ЕP1, готов за употреба |  | оп. х 6 мл | опаковка | 4
17 | Монокл. миши анти човешки Ки-67, клон MIB-1, готов за употреба |  | оп. х 6 мл | опаковка | 4
18 | Поликл. заешки анти човешки Тиреоглобулин, готов за употреба |  | оп. х 6 мл | опаковка | 2
19 | Поликл. заешки анти човешки Калцитонин, готов за употреба |  | оп. х 6 мл | опаковка | 2
20 | Монокл. миши анти човешки TTФ1, крон 8G7G3/1, готов за употреба |  | оп. х 6 мл | опаковка | 4
21 | Монокл. миши анти човешки Меланозама, крон HMB -45, готов за употреба |  | оп. х 6 мл | опаковка | 4
22 | Поликл. заешки анти човешки С - 100 , готов за употреба |  | оп. х 6 мл | опаковка | 4
23 | Поликл. заешки анти човешки Глиален фибр.кисел протеин, готов за употреба |  | оп. х 6 мл | опаковка | 4
24 | Монокл. миши анти човешки СДХ 2, клон DAK - CDX2, готов за употреба |  | оп. х 6 мл | опаковка | 4
25 | Монокл. миши анти човешки Мелан A, клон А103, готов за употреба |  | оп. х 6 мл | опаковка | 4
26 | Монокл. Миши анти човешки виментин, клон V9, готов за употреба |  | оп. х 6 мл | опаковка | 4
27 | Монокл. Миши анти човешки гладкомускулен актин, клон 1A4, готов за употреба |  | оп. х 6 мл | опаковка | 4
28 | Монокл. Миши анти човешки ЕМА, клон E29, готов за употреба |  | оп. х 6 мл | опаковка | 4
29 | Монокл. Миши анти човешки СД 10, клон 56С6, готов за употреба |  | оп. х 6 мл | опаковка | 4
30 | Монокл. Миши анти човешки СД 20, клон L26, готов за употреба |  | оп. х 6 мл | опаковка | 4
31 | Поликл. Заешки анти човешки СД3, готов за употреба |  | оп. х 6 мл | опаковка | 4
32 | Монокл. Миши анти човешки СД 5, клон 4C7, готов за употреба |  | оп. х 6 мл | опаковка | 4
33 | Монокл. Миши анти човешки СД 15, клон Carb-3, готов за употреба |  | оп. х 6 мл | опаковка | 2
34 | Монокл. Миши анти човешки СД 30, клон Ber-H2, готов за употреба |  | оп. х 6 мл | опаковка | 4
35 | Монокл. Заешки анти човешки АМАКР, клон 13H4, готов за употреба |  | оп. х 6 мл | опаковка | 2
36 | Монокл. Миши анти човешки Дезмин, клон D33, готов за употреба |  | оп. х 6 мл | опаковка | 4
37 | Монокл. Миши анти човешки СД 23, клон DAK-CD23, готов за употреба |  | оп. х 6 мл | опаковка | 4
38 | Монокл. Миши анти човешки МУМ1 Протеин, клон MUM1p, готов за употреба |  | оп. х 6 мл | опаковка | 4
39 | Монокл. Миши анти човешки Е-Кадхерин, клон NCH-38, готов за употреба |  | оп. х 6 мл | опаковка | 2
40 | Монокл. Миши анти човешки БСЛ-2 протеин, клон 124, готов за употреба |  | оп. х 6 мл | опаковка | 4
41 | Монокл. Миши анти човешки БСЛ-6 протеин, клон PG-B6p, готов за употреба |  | оп. х 6 мл | опаковка | 4
42 | Монокл. Миши анти човешки СД43, клон DF-T1, готов за употреба |  | оп. х 6 мл | опаковка | 4
43 | Монокл. Миши анти човешки СД 138, клон MI15, готов за употреба |  | оп. х 6 мл | опаковка | 4
44 | Монокл. Миши анти човешки СД34, клон Ber-H2, готов за употреба |  | оп. х 6 мл | опаковка | 4
45 | Монокл. Миши анти човешки СД31,Ендотелиални клетки, клон JC70A, готов за употреба |  | оп. х 6 мл | опаковка | 4
46 | Монокл. Миши анти човешки СД68, клон PG-M1, готов за употреба |  | оп. х 6 мл | опаковка | 4
47 | Монокл. Миши анти човешки Циклин Д1, клон ЕР12, готов за употреба |  | оп. х 6 мл | опаковка | 4
48 | Монокл. Миши анти човешки СД 1а, клон 010, готов за употреба |  | оп. х 6 мл | опаковка | 2
49 | Монокл. Миши анти човешки СД45РО, клон UCHL1, готов за употреба |  | оп. х 6 мл | опаковка | 2
50 | Монокл. Миши анти човешки СД 4, клон 4B12, готов за употреба |  | оп. х 6 мл | опаковка | 4
51 | Монокл. Миши анти човешки СД 8, клон C8/144B, готов за употреба |  | оп. х 6 мл | опаковка | 4
52 | Монокл. Заешки анти човешки ТдТ , клон EP266, готов за употреба |  | оп. х 6 мл | опаковка | 4
53 | Поликл. Заешки анти човешки Простат-специфичен антиген, готов за употреба |  | оп. х 6 мл | опаковка | 2
54 | Монокл. Миши анти човешки СД 7, клон CBC.37, готов за употреба |  | оп. х 6 мл | опаковка | 2
55 | Монокл. Миши анти човешки СД 21, клон 1F8, готов за употреба |  | оп. х 6 мл | опаковка | 2
56 | Монокл. Миши анти човешки Хепатоцити, клон OCH1E5, готов за употреба |  | оп. х 6 мл | опаковка | 4
57 | Монокл. Миши анти човешки ВТ1 протеин, клон 6F-H2, готов за употреба |  | оп. х 6 мл | опаковка | 4
58 | Монокл. Миши анти човешки ИгГ4, готов за употреба |  | оп. х 6 мл | опаковка | 2
59 | Поликл. Заешки анти човешки Капа леки вериги, готов за употреба |  | оп. х 6 мл | опаковка | 2
60 | Поликл. Заешки анти човешки Ламда леки вериги, готов за употреба |  | оп. х 6 мл | опаковка | 2
61 | Монокл. Миши анти човешки Калретинин, клон DAK-Calret 1, готов за употреба |  | оп. х 6 мл | опаковка | 2
62 | Монокл. Миши анти човешки ß-Катенин, клон ß-Catenin-1, готов за употреба |  | оп. х 6 мл | опаковка | 2
63 | Монокл. Миши анти човешки p53, клон DO-7, готов за употреба |  | оп. х 6 мл | опаковка | 4
64 | Монокл. Миши анти човешки СД246, АЛК протеин, клон ALK1, готов за употреба |  | оп. х 6 мл | опаковка | 4
65 | Монокл. Миши анти човешки D2-40 Подопланин, клон D2-40, готов за употреба |  | оп. Х 6 мл | опаковка | 4
66 | Монокл. Миши анти човешки Цитокератин 8/18, клон EP17/30, готов за употреба |  | оп. х 12 мл | опаковка | 4
67 | Монокл. миши анти човешки Синаптофизин, клон DAK- SYNAP, готов за употреба |  | оп. х 12 мл | опаковка | 4
68 | Монокл. миши анти човешки р63, клон DAK - p63,готов за употреба |  | оп. х 12 мл | опаковка | 4
69 | Монокл. миши анти човешки Простеин, клон 10Е3, готов за употреба |  | оп. х 12 мл | опаковка | 4
70 | Монокл. Миши анти човешки БСЛ-10 протеин, клон 151, концентрат |  | оп. х 0,2 мл | опаковка | 1
71 | Заешки анти човешки СД117,с-kit, концентрат |  | оп. х 0,2 мл | опаковка | 4
72 | Монокл. миши анти човешки Хромогранин А,клон DAK-A3 концентрат |  | оп. х 0,2 мл | опаковка | 4
73 | Поликл. заешки анти човешки ХЕР- 2, концентрат |  | оп. х 0.2 мл | опаковка | 4
74 | Монокл. миши анти човешки Калпонин, клон Calp, готов за употреба |  | оп. х 1 мл | опаковка | 1
75 | Инхибин алфа |  | оп. х 12 мл | опаковка | 1
76 | Универсална стандартизирана декстранова визуализираща система с включени буфери за антигенно възстановяване с високо pH и промиване |  | оп. х 400 теста | опаковка | 10
77 | Концентрат х 50 за антигенно възстановяване, депарафиниране и рехидратация с pH 6 |  | оп. х 90 мл | опаковка | 5
78 | Разредител за антитела |  | оп. х 50 мл | опаковка | 5
79 | Включваща среда на водна основа |  | оп. х 15 мл | опаковка | 5
80 | Флуоресцентна включваща среда |  | оп. х 15мл | опаковка | 2
81 | Phosphate - Buffer Saline pH 7 ( 6х11.6 g. ) |  | оп.6х11.6g | опаковка | 1
3 | “Реактиви и специфични консумативи за трансфузионна хематология”
1 | Тест-серуми
1. | Анти-В моноклонален |  | 10 мл | опаковка | 300
2. | Анти-А моноклонален |  | 10 мл | опаковка | 300
3. | Анти-АВ моноклонален |  | 10 мл | опаковка | 300
4. | Анти-В от друг източник |  | 10 мл | опаковка | 2
5. | Анти-А от друг източник |  | 10 мл | опаковка | 2
6. | Анти-АВ от друг източник |  | 10 мл | опаковка | 2
7. | Анти-А1 Лектин (на плочка) |  | 5 мл | опаковка | 60
8. | Анти-Н моноклонален (на плочка) |  | 5 мл | опаковка | 4
9. | Анти-D (IgM) моноклонален |  | 10 мл | опаковка | 130
10. | Анти D (IgG+IgM) моноклонален |  | 10 мл | опаковка | 130
11. | Анти D (IgG) човешко |  | 10 мл | опаковка | 5
12. | Анти-Cw моноклонален |  | 5 мл | опаковка | 1
13. | Анти-C моноклонален |  | 10 мл | опаковка | 4
14. | Анти-c моноклонален |  | 10 мл | опаковка | 4
15. | Анти-E моноклонален |  | 10 мл | опаковка | 4
16. | Анти-e моноклонален |  | 10 мл | опаковка | 4
17. | Анти-Kell моноклоналена (на плочка) |  | 10 мл | опаковка | 2
18. | Анти-k моноклонален |  | 5 мл | опаковка | 1
19. | Анти-Fy а моноклонален |  | 5 мл | опаковка | 2
20. | Анти-Fy в моноклонален |  | 5мл | опаковка | 2
21. | Анти-Jk а моноклонален |  | 5мл | опаковка | 2
22. | Анти-Jk в моноклонален |  | 5 мл | опаковка | 2
23. | Анти-Le а моноклонален |  | 5 мл | опаковка | 2
24. | Анти-Le в моноклонален |  | 5 мл | опаковка | 2
25. | Анти-P1 моноклонален |  | 5 мл | опаковка | 2
26. | Анти-М моноклонален |  | 5 мл | опаковка | 2
27. | Анти-N моноклонален |  | 5 мл | опаковка | 2
28. | Анти-S моноклонален |  | 5 мл | опаковка | 2
29. | Анти-s моноклонален |  | 5 мл | опаковка | 2
30. | Анти-Lu а моноклонален |  | 5 мл | опаковка | 1
31. | Анти-Lu в моноклонален |  | 5 мл | опаковка | 1
32. | Антиглобулинов серум (AHG) полиспецифичен |  | 10 мл | опаковка | 10
33. | Анти-IgG |  | 5мл | опаковка | 5
34. | Анти-С3d |  | 5 мл | опаковка | 2
35. | Лисс (фабричен, готов) |  | 10 мл | опаковка | 20
36. | Папаин (фабричен, готов) |  | 10 мл | опаковка | 4
37. | Албумин 22 % -за in vitro диагностика |  | 10 мл | опаковка | 2
2 | Гел-тестове | центрофуга "DiaMed"
1. | Антигенен профил І: P1, LeA, LeB, LuA, LuB |  | 1 х 12 | опаковка | 2
2. | Антигенен профил ІІ: k, KpA, KpB, JkA, JkB |  | 1 х 12 | опаковка | 2
3. | Антигенен профил ІІІ: M, N, S, s, FyA, FyB |  | 1 х 12 | опаковка | 2
4. | Анти-Kell моноклонален |  | 1 х 12 | опаковка | 10
5. | Типизиране на парциален RhD |  | Set (12 теста) | опаковка | 3
6. | АВО / D моноклонални |  | 4 х 12 | опаковка | 6
7. | Rh фенотип + Kell моноклонални |  | 4 х 12 | опаковка | 6
8. | Директен Кумбс: IgG, IgM, IgA, C3c, C3d |  | 1 х 12 | опаковка | 2
9. | Директен Кумбс: IgG, C3d |  | 1 х 12 | опаковка | 6
10. | ДАТ IgG - разреждане |  | 1 х 12 | опаковка | 2
11. | ДАТ IgG1 / IgG3 |  | 1 х 12 | опаковка | 4
12. | Лисс / Кумбс + Ензим тест |  | 4 х 12 | опаковка | 80
13. | Лисс / Кумбс |  | 4 х 12 | опаковка | 18
14. | Кумбс Анти-IgG |  | 4 х 12 | опаковка | 4
15. | NaCl, Ензим тест и студови аглутинини |  | 4 х 12 | опаковка | 18
16. | Тест за съвместимост (с моноклонални анти-В, анти-А и анти-D) |  | 4 х 12 | опаковка | 100
3 | Реактиви за гел-тестове | центрофуга "DiaMed"
1. | Тест-серуми за антигенен профил ІІІ: анти-M, анти-N, анти-S, анти-s, анти-FyA, анти-FyB |  | 6 х 1,4мл. | опаковка | 1
2. | Анти-D за верификация на D WEAK по ИАГТ |  | 5 мл. | опаковка | 2
3. | Дилуент 2 (Лисс модифициран) |  | 500 мл | опаковка | 30
4. | Дилуент 1 (Бромелин модифициран) |  | 500 мл | опаковка | 3
5. | Разтвор за промиване на папаинизирани еритроцити |  | 500 мл | опаковка | 6
6. | Разтвор за стабилизиране на еритроцити |  | 500 мл | опаковка | 6
7. | Тест-еритроцити за скрининг І, ІІ, ІІІ |  | 3 х 10 мл | опаковка | 15
8. | Тест-еритроцити за скрининг Ір, ІІр, ІІІр (папаинизирани) |  | 3 х 10 мл. | опаковка | 15
9. | Тест-еритроцити за идентификация |  | 11 х 4 мл | опаковка | 6
10. | Тест-еритроцити за идентификация “P” (папаинизирани) |  | 11 х 4 мл | опаковка | 6
11. | Тест-еритроцити A1-A2-B-0 |  | 4 х 10 мл | опаковка | 48
12. | Тестове за кисела елуция на антиеритроцитни антитела |  | 10 теста | опаковка | 2
13. | Външен качествен контрол „Advanced“ |  | Set | опаковка | 2
4 | Реактиви за Swing Twen Sampler | Swing Twen Sampler
1 | Промивен разтвор А за Swing Twen Sampler |  | туби. х 10 л | туба | 36
2 | Промивен разтвор В за Swing Twen Sampler |  | туби. х 10 л | туба | 2
3 | Дилуент 2 (Лисс модифициран) |  | 100 мл | опаковка | 10
4 | Дилуент 1 (Бромелин модифициран) |  | 100 мл | опаковка | 2
4 | "Реактиви и специфични консумативи за микробиология и вирусология"
Вирусология
1. | Обособена група реактиви за диагностика на хепатитни маркери и HIV - Architect i1000 | Architect i1000 затворена система
Реактиви, системни разтвори и консумативи за Architect Abbott
1 | ARC HAVAB IGG RGT |  | 100 теста | опаковка | 10
2 | ARC HAVAB IGG CAL |  |  | опаковка | 5
3 | ARC HAVAB IGG CTL |  |  | опаковка | 5
4 | ARC HAVAB IGM RGT |  | 100 теста | опаковка | 10
5 | ARC HAVAB IGM CAL |  |  | опаковка | 5
6 | ARC HAVAB IGM CTL |  |  | опаковка | 5
7 | ARC HBSAG QUAL II RGT |  | 100 теста | опаковка | 30
8 | ARC HBSAG QUAL II CAL |  |  | опаковка | 15
9 | ARC HBSAG QUAL II CTL |  |  | опаковка | 15
10 | ARC HBSAG QUAL II CONF RGT |  | 50 | опаковка | 10
11 | ARC HBSAG QUAL II CAL |  |  | опаковка | 5
12 | ARC HBSAG CONF QUAL II MAN DIL |  |  | опаковка | 5
13 | HBsAg6pt_A RGT |  | 100 | опаковка | 10
14 | HBsAg6pt_A CAL |  |  | опаковка | 5
15 | HBsAg6pt_A CTL |  |  | опаковка | 5
16 | ARC ANTI-HBS RGT |  | 100 теста | опаковка | 30
17 | ARC ANTI-HBS CAL |  |  | опаковка | 15
18 | ARC ANTI-HBS CTL |  |  | опаковка | 15
19 | ARC ANTI-HBC II RGT |  | 100 теста | опаковка | 30
20 | ARC ANTI-HBC II CAL |  |  | опаковка | 15
21 | ARC ANTI-HBC II CTL |  |  | опаковка | 15
22 | ARC ANTI-HBC M RGT |  | 100 теста | опаковка | 10
23 | ARC ANTI-HBC M CAL |  |  | опаковка | 5
24 | ARC ANTI-HBC M CTL |  |  | опаковка | 5
25 | ARC ANTI-HBE RGT |  | 100 теста | опаковка | 30
26 | ARC ANTI-HBE CAL |  |  | опаковка | 15
27 | ARC ANTI-HBE CTL |  |  | опаковка | 15
28 | ARC HBEAG RGT |  | 100 теста | опаковка | 30
29 | ARC HBEAG CAL |  |  | опаковка | 15
30 | ARC HBEAG CTL |  |  | опаковка | 15
31 | ARC ANTI HCV RGT |  | 100 теста | опаковка | 30
32 | ARC ANTI HCV CAL |  |  | опаковка | 15
33 | ARC ANTI HCV CTL |  |  | опаковка | 15
34 | ARC HIV COMBO RGT |  | 100 теста | опаковка | 30
35 | ARC HIV COMBO CAL |  |  | опаковка | 15
36 | ARC HIV COMBO CTL |  |  | опаковка | 15
37 | ARC RHTLV I/II RGT |  | 100 теста | опаковка | 4
38 | ARC RHTLV I/II CAL |  |  | опаковка | 2
39 | ARC RHTLV I/II CTL |  |  | опаковка | 2
40 | ARC CMV IGG RGT |  | 100 теста | опаковка | 10
41 | ARC CMV IGG CAL |  |  | опаковка | 5
42 | ARC CMV IGG CTL |  |  | опаковка | 5
43 | ARC CMV IGG AVID. RGT |  | 100 теста | опаковка | 4
44 | ARC CMV IGG AVID. CAL |  |  | опаковка | 2
45 | ARC CMV IGG AVID. CTR |  |  | опаковка | 2
46 | ARC CMV IGM RGT |  | 100 теста | опаковка | 10
47 | ARC CMV IGM CAL |  |  | опаковка | 5
48 | ARC CMV IGM CTL |  |  | опаковка | 5
49 | ARC RUBELLA IGG RGT |  | 100 теста | опаковка | 4
50 | ARC RUBELLA IGG CAL |  |  | опаковка | 2
51 | ARC RUBELLA IGG CTL |  |  | опаковка | 2
52 | ARC RUBELLA-M RGT |  | 100 теста | опаковка | 4
53 | ARC RUBELLA-M CAL |  |  | опаковка | 2
54 | ARC RUBELLA-M CTL |  |  | опаковка | 2
55 | ARC TOXO IGG RGT |  | 100 теста | опаковка | 4
56 | ARC TOXO IGG CAL |  |  | опаковка | 2
57 | ARC TOXO IGG CTL |  |  | опаковка | 2
58 | ARC TOXO IGM RGT |  | 100 теста | опаковка | 4
59 | ARC TOXO IGM CAL |  |  | опаковка | 2
60 | ARC TOXO IGM CTL |  |  | опаковка | 2
61 | ARC TOXO AVIDITY RGT |  | 100 теста | опаковка | 4
62 | ARC TOXO AVIDITY CAL |  |  | опаковка | 2
63 | ARC TOXO AVIDITY CTR |  |  | опаковка | 2
64 | DS ARC SYPHILIS TP RGT |  | 100 теста | опаковка | 10
65 | DS ARC SYPHILIS TP CAL |  |  | опаковка | 5
66 | DS ARC SYPHILIS TP CTL |  |  | опаковка | 5
67 | ARH EBV VCA IgG RGT |  | 100 теста | опаковка | 10
68 | ARC EBV VCA IgG CTL |  |  | опаковка | 5
69 | ARC EBV VCA IgG CAL |  |  | опаковка | 5
70 | ARC EBV VCA IgM RGT |  | 100 теста | опаковка | 10
71 | ARC EBV VCA IgM CTR |  |  | опаковка | 5
72 | ARC EBV VCA IgM CAL |  |  | опаковка | 5
73 | ARC EBV EBNA IgG RGT |  | 100 теста | опаковка | 10
74 | ARC EBV EBNA IgG CTR |  |  | опаковка | 5
75 | ARC EBV EBNA IgG CAL |  |  | опаковка | 5
76 | ARC TRIGGER SOL 4X975ML |  |  | опаковка | 25
77 | ARC PRE-TRIGG SOL 4X975ML |  |  | опаковка | 25
78 | ARC CON WASH BUFF 4X975ML |  |  | опаковка | 40
79 | ARC PROBE CONDITIONER 4X25ML |  |  | опаковка | 6
80 | ARC REACT VESSELS 8X500 |  |  | опаковка | 30
81 | ARC SEPTUMS (200 PAC) |  |  | опаковка | 40
82 | ARC SAMPLE CUPS 4X250 |  |  | опаковка | 120
83 | BUFFER FILTER |  |  | брой | 2
84 | ARC MULTI ASSAY DILUENT |  |  | брой | 2
85 | ARC ABBOTT IMMUNSUPPR-MCC |  |  | брой | 2
86 | ARC WASH ZONE PROBE |  |  | брой | 2
87 | ARC PROBE (REAGENT/SAMPLE) |  |  | брой | 2
88 | ARC PRB/TUBNG Waste Arm |  |  | брой | 2
89 | ARC PROBE TUBING |  |  | брой | 2
90 | ARC R WALL PRO FILTR |  |  | брой | 2
91 | ARC SENSOR LEVEL BUFFER |  |  | брой | 2
92 | ARC SENSOR LEVEL TRIGGER |  |  | брой | 2
93 | ARC SENSOR LVL PRE-TRIGGER |  |  | брой | 2
94 | ARC TUBING WASH BUFFER TRANSFER |  |  | брой | 2
95 | ARC TUBING/SENS WZ |  |  | брой | 2
96 | ARC WASTE PUMP |  |  | брой | 2
2. | Обособена група реактиви за ELISA и имуноблот
Реактиви за диагностика на херпесвирусни инфекции в серум и ликвор
1 | Anti - EBV VCA IgM за серум и плазма, с включен в дилуента RF/IgG сорбент отчитане 450 нм | ELISA | 96 теста | опаковка | 10
2 | Anti -EBV VCA IgG комбиниран за работа с ликвор и серум, отчитане 450 нм | ELISA | 96 теста | опаковка | 20
3 | Anti -EBV ЕА D IgG за серум и плазма, отчитане 450 нм | ELISA | 96 теста | опаковка | 12
4 | Anti -EBV NA IgG за серум и плазма ,отчитане 450 нм | ELISA | 96 теста | опаковка | 10
5 | Anti- EBV -CA IgG avidity ELISA | ELISA | 96 теста | опаковка | 4
6 | Anti -CMV IgM за серум и плазма, с включен в дилуента RF/IgG сорбент отчитане 450 нм | ELISA | 96 теста | опаковка | 12
7 | Anti -CMV IgG комбиниран за работа с ликвор и серум отчитане 450 нм | ELISA | 96 теста | опаковка | 20
8 | Anti -CMV IgG avidity ELISA, отчитане 450 нм | ELISA | 96 теста | опаковка | 4
9 | Anti -HSV1/2 IgG комбиниран за работа с ликвор и серум, отчитане 450 нм | ELISA | 96 теста | опаковка | 20
10 | Anti -HSV1/2 IgA за серум и плазма, отчитане 450 нм | ELISA | 96 теста | опаковка | 10
11 | Anti - HSV1 IgM за серум и плазма, с включен в дилуента RF/IgG сорбент отчитане 450 нм | ELISA | 96 теста | опаковка | 10
12 | Anti - HSV1 IgG комбиниран за работа с ликвор и серум, отчитане 450 нм | ELISA | 96 теста | опаковка | 12
13 | Anti - HSV2 IgM за серум и плазма, с включен в дилуента RF/IgG сорбент, отчитане 450 нм | ELISA | 96 теста | опаковка | 10
14 | Anti - HSV2 IgG комбиниран за работа с ликвор и серум, отчитане 450 нм | ELISA | 96 теста | опаковка | 12
15 | Anti - VZV IgM за серум и плазма с включен в дилуента RF/IgG сорбент, отчитане 450 нм | ELISA | 96 теста | опаковка | 10
16 | Anti - VZV IgG комбиниран за работа с ликвор и серум, отчитане 450 нм | ELISA | 96 теста | опаковка | 20
17 | Anti - VZV IgG avidity ELISA, отчитане 450 нм | ELISA | 96 теста | опаковка | 4
18 | Anti - VZV IgА за серум и плазма, отчитане 450 нм | ELISA | 96 теста | опаковка | 10
Реактиви за блот - диагностика на Epstein-Barr virus
19 | Anti - EBV блот IgM - съдържащ VCA gp125,VCA p 19, EBNA-1, p-22, EA - D | Блот | 16 теста | опаковка | 10
20 | Anti - EBV блот IgG - съдържащ VCA gp125,VCA p 19, EBNA-1, p-22, EA - D | Блот | 16 теста | опаковка | 10
Реактиви за диагностика на HАV инфекция
21 | HAV Ab за серум и плазма, отчитане 450 нм | ELISA | 96 теста | опаковка | 6
22 | HAV IgM за серум и плазма, отчитане 450 нм | ELISA | 96 теста | опаковка | 6
Реактиви за диагностика на HBV инфекция
23 | HBsAg v. Ultra за серум и плазма, отчитане 450 нм | ELISA | 96 теста | опаковка | 20
24 | HBsAg Conf.за серум и плазма, отчитане 450 нм | ELISA | 20 теста | опаковка | 20
25 | HBsAb за серум и плазма, отчитане 450 нм | ELISA | 96 теста | опаковка | 20
26 | HBeAg/Ab за серум и плазма, отчитане 450 нм | ELISA | 96 теста | опаковка | 40
27 | HBc IgM за серум и плазма, отчитане 450 нм | ELISA | 96 теста | опаковка | 10
28 | HBcAb за серум и плазма, отчитане 450 нм | ELISA | 96 теста | опаковка | 20
Реактиви за диагностика на HDV инфекция
29 | HDV Ab за серум и плазма, отчитане 450 нм | ELISA | 96 теста | опаковка | 10
30 | HDV IgM за серум и плазма, отчитане 450 нм | ELISA | 96 теста | опаковка | 10
31 | HDV Ag за серум и плазма, отчитане 450 нм | ELISA | 96 теста | опаковка | 10
Реактиви за диагностика на HЕV инфекция
32 | HEV IgM за серум и плазма, отчитане 450 нм | ELISA | 96 теста | опаковка | 10
33 | HEV IgG за серум и плазма, отчитане 450 нм | ELISA | 96 теста | опаковка | 10
34 | HEV Ab скрининг за серум и плазма, отчитане 450 нм | ELISA | 96 теста | опаковка | 10
Реактиви за диагностика на HCV инфекция
35 | HCV Ab за серум и плазма, отчитане 450 нм | ELISA | 96 теста | опаковка | 20
36 | HCV Ab Conf. за серум и плазма, отчитане 450 нм | ELISA | 12 теста | опаковка | 20
37 | HCV IgM за серум и плазма, отчитане 450 нм | ELISA | 96 теста | опаковка | 10
38 | HCV supplementary test | Блот | 20 теста | опаковка | 10
Реактиви за диагностика на HIV 1/2 инфекция
39 | HIV Ag/Ab 4th gen. (Combo), отчитане на 450 нм | ELISA | 96 теста | опаковка | 20
40 | HIV p24, отчитане на 450 нм | ELISA | 96 теста | опаковка | 5
Реактиви за диагностика на хламидийна инфекция
41 | Anti - Chlamydia trachomatis IgM за серум и плазма, с включен в дилуента RF/IgG сорбент, отчита не на 450 нм отчитане 450 нм | ELISA | 96 теста | опаковка | 5
42 | Anti - Chlamydia trachomatis IgA за серум и плазма, отчитане 450 нм | ELISA | 96 теста | опаковка | 5
43 | Anti - Chlamydia trachomatis IgG за серум и плазма, отчитане 450 нм | ELISA | 96 теста | опаковка | 5
44 | Anti - Chlamydia pneumoniae IgM за серум и плазма, с включен в дилуента RF/IgG сорбент отчитане 450 нм | ELISA | 96 теста | опаковка | 3
45 | Anti - Chlamydia pneumoniae IgG за серум и плазма, отчитане 450 нм | ELISA | 96 теста | опаковка | 3
Реактиви за диагностика на микоплазмена инфекция
46 | Anti - Mycoplasma pneumoniae IgM за серум и плазма, с включен в дилуента RF/IgG сорбент, отчитане 450 нм | ELISA | 96 теста | опаковка | 2
47 | Anti - Mycoplasma pneumoniae IgG за серум и плазма, отчитане 450 нм | ELISA | 96 теста | опаковка | 2
Реактиви за диагностика на сифилис
48 | Anti- Treponema pallidum screen (IgG + IgM) за серум и плазма, отчитане 450 нм | ELISA | 96 теста | опаковка | 10
49 | TPHA |  | 100 теста | опаковка | 10
50 | U - образни 96 ямкови плаки за TPHA |  | брой | брой | 40
51 | RPR test |  | 100 теста | опаковка | 6
52 | Реактиви за имунохроматографски тестове
53 | Имунохроматографски тест за детекция на HBsAg |  | 25 теста | опаковка | 20
54 | Имунохроматографски тест за детекция на HCV |  | 25 теста | опаковка | 20
55 | Имунохроматографски тест за детекция на HIV 1/2 |  | 25 теста | опаковка | 20
3 | Обособена група реактиви за PCR | m2000rt
1 | Набор контроли за кит за количествено определяне на HCV |  | 8 сета с три нива контроли | опаковка | 10
2 | Набор калибратори за кит за количествено определяне на HCV |  | 12 сета с 2 нива | опаковка | 5
3 | Кит за количествено определяне на HCV РНК в серум и плазма, базиран на обратна трансрипция и PCR анализ в реално време, за 96 реакции |  | 96 теста | опаковка | 15
4 | Урацил-N-гликозилаза разтвор |  | 96 теста | опаковка | 4
5 | Набор контроли за кит за генотипизиране на HCV |  | 4 позитивнии 4 негативни | опаковка | 6
6 | Кит за генотипизиране на HCV РНК в серум и плазма, базиран на обратна трансрипция и PCR анализ в реално време, за детекция на генотипи 1,2,3,4,5 и 6 и субтипове 1a, 1b, за 24 реакции |  | 24 теста | опаковка | 12
7 | Кит за изолиране на РНК , за 96 реакции |  | 96 теста | опаковка | 20
8 | Набор контроли за кит за количествено определяне на HВV |  | 8 сета с три нива контроли | опаковка | 10
9 | Набор калибратори за кит за количествено определяне на HBV |  | 12 сета с две нива | опаковка | 5
10 | Кит за количествено определяне на HВV ДНК в серум и плазма, базиран на PCR анализ в реално време,за детекция на генотипи A, B, C, D, E, F, G, H, със специфичност ≥99,5%, за 96 реакции |  | 96 теста | опаковка | 15
11 | Протеиназа К, за 96 реакции |  | 4 X 2,5 мл | опаковка | 15
12 | Кит за изолиране на ДНК , за 96 реакции |  | 96 теста | опаковка | 15
13 | 96 ямкови оптично чисти плаки за апарат Abbott m2000rt |  | 20 плаки | опаковка | 15
14 | Оптично чисти адхезивни филми за апарат Abbott m2000rt |  | 100 бр. | опаковка | 4
15 | Кит за калибриране на апарат Abbott m2000rt |  |  | броя | 2
16 | Халогенна лампа за апарат Abbott m2000rt |  |  | броя | 2
17 | Вода за молекулярна биология, свободна от ДНА-зи и РНА-зи |  | 500 мл | опаковка | 5
18 | USP Grade 190-200 proof Етилов алкохол (95-100 % Ethanol) |  | 1 л | опаковка | 5
19 | PBS pH=7,4 |  | 1 л | опаковка | 3
4. | Обособена група реактиви за диагностика на инфекции с M. tuberculosis | ELISA
1 | Ин витро имунодиагностичен тест за доказване на IFN - gamma продукция в супернатанти от цяла кръв след стимулация със специфични антигени ESAT-6, CFP-10 и TB7.7 /р4/ на M. Tuberculosis. Количествен ELISA тест. Кръвните проби се вземат в контролна, антигенна и митогенна епруветки. Плаките са 96 ямкови, всяка плака съдържа 12 стрипа с по 8 ямки, предварително натоварени с моноклонално антитяло срещу IFN-gamma. Продукцията на IFN-gamma се отчита апаратно на ELISA ридер. Възможност за обработване на единични проби. Време на извършване на теста - 24 часа. Специфичност: > 99%. Чувствителност: 80%. Други изисквания: Одобрен за ин витро диагностика от регулаторни институции. СЕ марка. |  | 50 теста | опаковка | 12
МИКРОБИОЛОГИЯ
5. | Обособена група хранителни среди
1 | Бруцела агар |  | 500 g | опаковка | 4
2 | Мак Конки агар |  | 500 g | опаковка | 4
3 | Левин агар |  | 500 g | опаковка | 4
4 | Mюлер - Хинтон II агар |  | 500 g | опаковка | 4
5 | Сабуро агар |  | 500 g | опаковка | 3
6 | Селенит- F бульон |  | 500 g | опаковка | 3
7 | BHI - бульон |  | 500 g | опаковка | 10
8 | Kлиглер агар |  | 500 g | опаковка | 1
9 | Амиес агар |  | 500 g | опаковка | 4
10 | GC II агар |  | 500 g | опаковка | 2
11 | Сух хемоглобин |  | 500 g | опаковка | 1
12 | Корн Мийл Агар |  | 500 гр | опаковка | 1
13 | Skim milk powder(500)/500g |  | 500 гр | опаковка | 2
14 | Трихозел бульон |  | 500 гр | опаковка | 2
15 | Изовиталекс |  | 5 x 2 ml | опаковка | 2
16 | VCNT Inhibitor -антибиотична смес от ванкомицин, колистин, нистатин и триметоприм за изолиране на патогенни видове Neisseria |  | 10 x 10 ml | опаковка | 2
17 | Льовенщайн-Йенсен агар, епруветки |  | 100 бр. | кутия | 2
18 | TB Id Identification test-имунохроматографски тест за идентификация на ТБ комплекс |  | 25 бр. | опаковка | 6
6. | Обособена група готови среди и реактиви
1 | Bactec -аеробни (за хемокултури) | Bactec 9050 | 50 бр/оп | опаковки | 14
2 | Bactec - анаеробни (хемокултури) | Bactec 9050 | 50 бр/оп | опаковки | 14
3 | Bactec - педиатрични (хемокултури) | Bactec 9050 | 50 бр/оп | опаковки | 6
4 | Bactec - микозис (хемокултури) | Bactec 9050 | 50 бр/оп | опаковка | 6
5 | Crystal E/NF | Crystal | 20 бр/оп | опаковки | 12
6 | Crystal GP | Crystal | 20 бр/оп | опаковки | 12
7 | Crystal NH | Crystal | 20 бр/оп | опаковки | 8
8 | Crystal Анаеробен ID кит (20)/20 | Crystal | 20 бр/оп | опаковки | 8
9 | Directigen Meningitis Combo Test |  | 30 бр./оп | опаковки | 1
7. | Обособена група готови среди, разляти в петри
1 | Колумбия Кръвен агар в петри за еднокр.употреба |  | 20бр/кутия | брой | 3500
2 | Мак Конки ІІ агар в петри за еднокр.употреба |  | 20бр/кутия | брой | 3500
3 | Мюлер Хинтон ІІ агар в петри за еднокр.употреба |  | 20бр/кутия | брой | 3000
4 | Schaedler Kanamycin-Vancomycin Agar with 5% Sheep Blood |  | 20бр/кутия | брой | 600
5 | Shaedler agar with Vitamin K and 5% Sheep blood |  | 20бр/кутия | брой | 600
6 | Мюлер Хинтон ІІ агар с 5 % кръв в петри |  | 20бр./кутия | брой | 1500
7 | Левин агар в петри за еднокр.употреба |  | 20бр/кутия | брой | 500
8 | Сабуро с Хлорамфеникол и Гентамицин в петри |  | 20бр/кутия | брой | 800
9 | Шоколадов агар с Изовиталекс и Бацитрацин в петри |  | 20бр/кутия | брой | 1000
10 | Chromagar Candida-за мин 4 вида гъбички в готови петри |  | 20бр/кутия | брой | 1000
11 | Chromagar Orientation-за диференциране на уринарни патогени |  | 20бр/кутия | брой | 500
12 | Дезоксихолат Цитрат агар в петри |  | 20бр/кутия | брой | 800
13 | Chrom agar за Ентеробактерии |  | 20бр/кутия | кутия | 24
14 | Кампилобактер агар с 5 антибиотика и 10% овнешка кръв |  | 20бр/кутия | брой | 500
15 | Колумбия III агар с 5% овнешка кръв |  | 20бр/кутия | брой | 500
16 | Koлумбия агар с 5% овнешка кръв, колистин, налидиксова киселина и азтреонам |  | 20бр/кутия | брой | 500
17 | Триптиказо-соев агар с 5% конска кръв |  | 20бр/кутия | брой | 500
8. | Обособена група за контрол на микробния растеж
1 | Taxo ONPG дискове |  | 6х50 диска | кутия | 2
2 | Taxo P - оптохин дискове |  | 6х50 диска | кутия | 6
3 | Антибиотични дискове - Amоxicillin/Clauvulanic acid и други, индивидуално индикирани с абревиатура на активната субстанция, съвместими със Sensidisk dispenser. |  | 500бр | кутия | 250
4 | Oxidase Reagent Dropper - реактив за оксидаза |  | 50 x 0.5 ml | кутия | 4
5 | Цефиназа диск 50/1 |  | 1x50 диска | брой | 4
6 | DMACA Indole |  | 50 x 0.5 ml | кутия | 5
7 | Тампони Амиес-гел(50)/50 |  | 50 бр./оп. | опаковка | 30
8 | Кит за оцветяване по Грам |  |  | опаковка | 4
9 | Кит за оцветяване по Цил-Нилсен TB Стейн сет ZN (1) 1 kit |  |  | опаковка | 2
10 | Gas Pack Campy Anaerobe Container System |  | 20 пликчета | опаковка | 20
11 | GasPak Anaerobe Container System |  | 20 пликчета | опаковка | 20
12 | GasPak Dry Anaerobic Indicator Strips |  | 100 бр. |  | 6
13 | GasPak 100 Holding Jar |  | 1 бр |  | 2
14 | GasPak EZ Incubation Container |  |  |  | 2
15 | Taxo Anaerobe Disc set-Kanamycin, Rifampin, Penicillin, Vancomycin, Colistin |  | 5x50 бр. | опаковка | 6
16 | Mycofast Revolution-кит за детекция и определяне на антибактериална чувствителност на урогенитални микоплазми |  | 25 теста | опаковка | 6
17 | Fungifast-кит за детекция и определяне на антибактериална чувствителност на патогенни гъбички |  | 30 теста | опаковка | 12
18 | Urifast ABG-кит за определяне на антибактериална чувствителност на уринарни патогени |  | 50 теста | опаковка | 6
19 | Presto ABG |  | 400 бр. | опаковка | 6
9. | Обособена група течни и твърди хранителни среди
1 | Среда за определяне на Л- лизин |  | 450мл | банки | 10
2 | Среда за определяне на декарбоксилаза на Л-лизин |  | 20 епр.x4мл | кутия | 10
3 | Среда за определяне на Л-орнитин |  | 450мл | банки | 10
4 | Среда за определяне на декарбоксилаза на Л-орнитин |  | 20 епр.x4мл | кутия | 10
5 | Трипсинов бульон |  | 450мл. | банки | 10
6 | Ескулинов бульон |  | 50мл. | стъкло | 6
7 | Кристензен бульон с урея |  | 500мл | банки | 6
8 | Кристензен бульон с урея |  | 20 епр.x6мл | кутия | 20
9 | Агар жлъчка с ескулин |  | 20 бр х6мл | кутия | 12
10 | Сабуро агар с хлорамфеникол в петри за еднократна употреба |  | 10бр./кутия | брой | 1200
11 | Лиофилизирана нормална заешка плазма |  | 3 мл. | ампули | 60
12 | Овнешка кръв |  | стъкло | брой | 24
13 | Цитрат по Симонс |  | 400мл. | банки | 10
14 | Фенилаланин-дезаминаза агар |  | 450мл. | банки | 10
15 | Апохолат цитрат агар |  | 500мл. | банки | 6
16 | Клиглер агар, епруветки |  | 20бр. | кутия | 50
17 | Тампони за гърлен секрет с дървена дръжка |  | 200бр. | опаковка | 50
18 | Глюкозов бульон |  | 100гр | опаковка | 20
19 | Дезоксихолат-цитрат лактоза агар |  | 100гр | опаковка | 20
20 | Амиес агар |  | 30 g | опаковка | 24
21 | Селенит- F бульон |  | 100 g | опаковка | 24
22 | Комкова бульон |  | 20 епрх13мл | кутия | 40
23 | Обикновен бульон с 1 % декстроза |  | 20 епрх6мл | кутия | 25
24 | Обикновен бульон с 1 % декстроза |  | 450мл | банка | 2
25 | Метиленово синьо по Льофлер |  | 100 мл | стъкло | 10
26 | Мляко |  | 20епр.х8мл | кутия | 10
27 | Реактив за индол по Ковач |  | 100 мл | стъкло | 8
28 | Антибиотични дискове - Ampicillin и други |  | 100бр | кутия | 40
29 | Аглутиниращи серуми - Салмонела, Шигела, ЕПЕК |  | 1мл | стъкло,бр | 60
10. | Обособена група хромогенни хранителни среди
1 | Готов за употреба хромогенен агар за детекция на карбапенем резистентни щамове на E. coli и KESC групата микроорганизми, включително и тези с NDM-1 - директно от проба, резултати след 16-18 часа, 10 петрита в опаковка |  | 10 бр./оп. | опаковка | 12
2 | Хромогенен агар за диференциране на 6 вида уринарни патогени – E. coli, K. pneumonia, S. aureus, P. mirabilis, P. aeruginosa, E. faecalis, петри, 20 бр./оп. |  | 20 бр./оп. | опаковка | 12
11. | Обособена група панели за биохимична идентификация
1 | Система с хромогенни субстрати за идентификация и определяне чувствителността на уринарни патогени - резултати до 18-24 часа, работа директно с проба, без необходимост от посявка преди това, включва следните антимикробни средства: Amikacin, Gentamicin, Tobramycin, Piperacillin-Tazobactam, Fosfomycin, Imipenem, Cefixime, Cefoperazone, Cefotaxime, Ceftazidime, Ceftriaxone, Netilmicin, Ampicillin-Sulbactam, Nalidixic Acid, Ciprofloxacin, Levofloxacin, Amoxicillin-Clavulanic Acid, Co-trimoxazole, 20 т./оп. |  | 20 т./оп.. | опаковка | 12
12. | Обособена група стандартни антибиотични дискове - по избор, предлагаме по CLSI, EUCAST, DIN, BSAC, SFM
1 | Меропенем/клоксацилин |  | 50 бр./оп. | опаковка | 2
2 | Меропенем/боронова к-на |  | 50 бр./оп. | опаковка | 2
3 | Меропенем/дипиколинова к-на |  | 50 бр./оп. | опаковка | 2
4 | Меропенем/ЕДТА |  | 50 бр./оп. | опаковка | 2
5 | Имипенем/ЕДТА |  | 50 бр./оп. | опаковка | 2
6 | Боронова к-на |  | 50 бр./оп. | опаковка | 2
7 | Имипенем + клоксацилин |  | 50 бр./оп. | опаковка | 2
8 | Дипиколинова к-на |  | 50 бр./оп. | опаковка | 2
9 | Ертапенем + клоксацилин |  | 50 бр./оп. | опаковка | 2
10 | Имипенем + фенилборонова к-на |  | 50 бр./оп. | опаковка | 2
11 | Ертапенем + фенилборонова к-на |  | 50 бр./оп. | опаковка | 2
13. | Обособена група тест ленти за определяне на минимални инхибиращи концентрации
1 | Хартиени тест лентички, натоварени с концентрационен градиент на антимикробното вещество, непорьозни, опаковани по 10 бр. в блистер, 30 лентички в опаковка |  | 30 бр./оп. | опаковка | 12
2 | Автоклавируема платформа за поставяне на МИК тест лентичките под ъгъл точно 90 градуса при изследване за наличие на синергизъм между дадени антимикробни средства, 1 бр. в опаковка |  | 1бр./оп | опаковка | 1
3 | Устройства за еднократна употреба за вземане от платформата и поставяне на кръстосаните МИК тест лентички под ъгъл от 90 градуса върху хранителната среда без да се разместват, 10 бр./оп. |  | 10бр./оп | опаковка | 1
14. | Обособена група хранителни среди и тестове за бърза диагностика на Campylobacter spp., Helicobacter pylori, Clostridium difficile и др.
1 | Анаеробен джар с обем 2.5 литра - за 12 петрита |  |  | брой | 2
2 | База за Campylobacter без необходимост от добавяне на кръв, 500 гр./оп. |  | 500 гр/оп. | опаковка | 2
3 | CCDA селективна добавка за Campylobacter с амфотерицин Б и цефоперазон, 10 виалки/оп., всяка за 500 мл. Среда |  | 10 бр./оп. | опаковка | 2
4 | Колумбия агар база, 500 гр./оп. |  | 500 гр./оп. | опаковка | 2
5 | Helicobacter pylori селективна добавка (Дент), 10 виалки/оп., всяка за 500 мл. Среда |  | 10 бр./оп. | опаковка | 2
6 | Латекс аглутинационен тест за доказване на Campylobacter, 50 теста/оп. |  | 50 теста/оп | опаковка | 5
7 | Латекс аглутинационен тест за доказване на H. pylori 50 теста/оп. |  | 50 теста/оп | опаковка | 3
8 | Бърз имунохроматографски тест за детекция на H. pylori /уреаза/ от слюнка и проба от биопсия, 20 теста/оп. |  | 20 теста/оп | опаковка | 10
9 | Латекс аглутинационен тест за доказване на Clostridium difficile 50 теста/оп. |  | 50 теста/оп | опаковка | 6
10 | Бърз имунохроматографски тест за детекция на Campylobacter от фецес, 20 теста/оп. |  | 20 теста/оп | опаковка | 15
11 | Бърз имунохроматографски тест за детекция на H. pylori от фецес, 20 теста/оп. |  | 20 теста/оп | опаковка | 15
12 | Бърз тест за HIV 1/2 (индивидуално опакован тест ) - детекция на антитела в проби от орални течности, капилярна кръв, серум и плазма. Отчитане на резултата до 20 минути; чувствителност ≥99,99%; специфичност ≥ 99,99%; СЕ маркиран |  | 1 тест/оп | опаковка | 10
13 | Имунохромат.тест детекция на Salmonella във фекални проби |  | 20 теста/оп | опаковка | 2
14 | RidaQuick Clostridium difficile GDH - кит за доказване на глутамат дехидрогеназа |  | 25 теста/оп | опаковка | 25
15 | Имунохромат. Тест за детекция на Clostridium difficile Ag във фекални проби |  | 20 теста/оп | опаковка | 15
16 | Имунохромат. Тест за детекция на Clostridium difficile токсин A/B |  | 25 теста/оп | опаковка | 15
17 | Имунохромат.тест детекция на Shigella във фекални проби |  | 20 теста/оп | опаковка | 2
18 | Имунохроматографски тест за едновременна детекция и отграничаване на L. pneumophila и Streptococcus pneumoniae антигени в урина, 10 тест ленти/оп. |  | 10 теста/оп | опаковка | 2
19 | AST - пълен тест набор, включена положителна и отрицателна контрола |  | 100 теста/оп | опаковка | 8
20 | RF - пълен тест набор, включени всички реагенти за извършване на теста |  | 100 теста/оп | опаковка | 6
21 | Бърз тест за HCV (индивидуално опакован тест ) - детекция на всички HCV генотипове с материал от орални течности, капилярна кръв, серум и плазма. Отчитане на резултата до 20 минути; чувствителност ≥99,99%; специфичност ≥ 99,99%; СЕ маркиран |  | 1 тест/оп | опаковка | 10
15. | Готови системи и реактиви
1 | АPI - Coryne |  | 12 теста/оп | опаковка | 2
2 | NIT1+NIT2 |  | 4x5 мл | опаковка | 2
3 | ZYM B |  | 2x8 мл | опаковка | 2
4 | ZYM A |  | 2x8 мл | опаковка | 2
5 | PYZ |  | 2x8 мл | опаковка | 2
6 | Кит за идентификация и антибиограма на урогенитални микоплазми |  | 25 теста/оп | опаковка | 5
7 | API 20 C AUX |  | 25 теста/оп | опаковка | 4
8 | АPI 20 A - система за идентификация на анаероби |  | 25 теста/оп | опаковка | 4
9 | BCP |  | 1х5 мл. | опаковка | 4
10 | HER |  | 1х5 мл. | опаковка | 4
11 | XYL |  | 1х5 мл. | опаковка | 4
12 | Mineral Oil ( течен парафин) |  | 1х125 мл. | опаковка | 4
13 | Рапидек КАРБА - тест за бърза детекция на карбапенемази за Enterobacteriaceae, Pseudomonas aeruginosa Acinetobacter baumanii |  | 10 теста/оп | опаковка | 5
16. | Панели за бърза биохимична идентификация
1 | Панел за бърза биохимична идентификация на над 50 вида Corynebacterium и др. Грам-положителни микроорганизми, за 4 часа в аеробни условия, 20 теста/оп. + реактиви, необходими за работа и софтуер |  | 20 теста/оп | опаковка | 1
2 | Панел за бърза биохимична идентификация на над 70 вида оксидаза положителни, Грам-отрицателни бацили, вкл. Vibrio spp., за 4 часа в аеробни условия, 20 теста/оп. + реактиви, необходими за работа софтуер |  | 20 теста/оп | опаковка | 1
3 | Панел за бърза биохимична идентификация на над 70 вида оксидаза отрицателни, Грам-отрицателни микроорганизми, за 4 часа в аеробни условия, 20 теста/оп. + реактиви, необходими за работа и софтуер |  | 20 теста/оп | опаковка | 1
4 | Панел за бърза биохимична идентификация на над 12 вида патогенни микроорганизми за уринарния тракт, за 2 часа, в аеробни условия, 20 теста/оп. + реактиви, необходими за работа и софтуер |  | 20 теста/оп | опаковка | 1
5 | Панел за бърза биохимична идентификация на над 40 вида стафилококи и др. каталаза положителни, Грам-положителни коки, за 4 часа в аеробни условия, 20 теста/оп. + реактиви, необходими за работа и софтуер |  | 20 теста/оп | опаковка | 1
6 | Панел за бърза биохимична идентификация на над 90 вида анаеробни микроорганизми, за 4 часа в аеробни условия, 20 теста/оп. + реактиви, необходими за работа и софтуер |  | 20 теста/оп | опаковка | 1
7 | Панел за бърза биохимична идентификация на над 30 вида стрептококи, за 4 часа в аеробни условия, 20 теста/оп. + реактиви, необходими за работа и софтуер |  | 20 теста/оп | опаковка | 1
8 | Панел за бърза биохимична идентификация на над 40 вида гъби, за 4 часа в аеробни условия, 20 теста/оп. + реактиви, необходими за работа и софтуер |  | 20 теста/оп |  | 1
9 | Тест латекс аглутинация за доказване антиген на дрожди от род Candida от серум |  | 50 теста/оп | опаковка | 1
10 | Система с 12 агарови среди за идентификация на ентеробактерии от колония, едновременно инокулиране на всички среди, резултати до 24 часа |  | 25 теста/оп | опаковка | 1
17. | Диагностикуми за Haemophilus spp., M. hominis, Ureaplasma urealyticum, Chlamydia trachomatis и T. Vaginalis
1 | Бърз имунохроматографски тест за Chlamydia антиген, 20 бр./оп. |  | 20 бр./оп | опаковка | 10
2 | Бърз имунохроматографски тест за детекция на T. vaginalis, 20 бр./оп. |  | 20 бр./оп | опаковка | 10
3 | Хранителна среда за култивиране на T. vaginalis, готова за употреба, 24 бр. по 5 мл./оп. |  | 24 бр./оп. | опаковка | 10
4 | Урея - аргинин скриин среда за микоплазми/уреаплазми, 20 бр./оп. |  | 20 бр./оп | опаковка | 10
5 | Система за детекция, разграничаване и антибиотична чувствителност на M. hominis/ U. urealyticum, с ямка за Candida и Trichomonas, в комплект с транспортни среди за микоплазми, 20 бр./оп. |  | 20 бр./оп | опаковка | 10
6 | Система за детекция, разграничаване и антибиотична чувствителност на M. hominis/ U. urealyticum, както и скрининг за най-честите урогенитални патогени (E. coli, Proteus spp., Providencia spp., Pseudomonas spp., Gardnerella vaginalis, S. aureus, E. faecalis, N. gonorrhoeae, S. agalactiae (Group B), Candida spp., 20 бр./оп. |  | 20 бр./оп | опаковка | 10
7 | X фактор дискове, 50 бр./оп. |  | 50 бр./оп. | опаковка | 3
8 | V фактор дискове, 50 бр./оп. |  | 50 бр./оп. | опаковка | 3
9 | X+V фактор дискове, 50 бр./оп. |  | 50 бр./оп. | опаковка | 3
10 | Тест ленти за оксидаза, 50 бр./оп. |  | 50 бр./оп. | опаковка | 3
11 | Латекс аглутинационен поливалентен тест за типизиране на H. influenzae, флакони по 1.5 мл., за 75 теста |  | 75теста/оп. | опаковка | 1
12 | Плака за определяне на МИК на Haemophilus и Streptococcus pneumoniae (за изолати при менингит) със следните антибиотици: Amoxicillin/Clavulanic Acid, Ampicillin, Ampicillin/sulbactam, Cefaclor, Cefepime, Cefixime, Ceftriaxone, Cefuroxime, Chloramphenicol, Clarithromycin, Erythromycin, Imipenem, Levofloxacin, Meropenem, Penicillin, Sparfloxacin, Tetracycline, Trimethoprim/Sulfamethoxazole; 10 бр. 96-ямкови плаки в опаковка, всяка да е индивидуално опакована, съхранение при стайна температура |  | 10 бр./оп. | опаковка | 10
13 | Хранителна среда за Haemophilus за плаки за определяне на МИК на Haemophilus и Streptococcus pneumoniae, 10 бр. по 11 мл./оп. |  | 10 бр./оп. | опаковка | 1
14 | Стабилизиран Мюлер Хинтън бульон с TES, 100 бр. по 5 мл./оп. |  | 100 бр./оп. | опаковка | 1
15 | Стабилизиран Мюлер Хинтън бульон с лизирана конска кръв, 10 бр. по 11 мл./оп. |  | 10 бр./оп. | опаковка | 20
18. | Хранителни среди и диагностикуми за облигатни анаеробни бактерии
1 | GasPak Dry Anaerobic Indicator Strips |  | 100 бр. | опаковка | 6
2 | GasPak Anaerobe Container System Sachets |  | 20 бр. | опаковка | 20
3 | DISC TAXO ANAEROBE SET 5 EA |  | 6 х 50 диска | опаковка | 8
4 | TUBE VITAMIN K1-HEMIN SOLUTION 10ML |  | 10 х 10 мл. | опаковка | 10
5 | Агар Шедлер с 5% овнешка кръв и Ванкомицин и Канамицин |  | 20 бр/оп. | опаковка | 200
6 | Агар Шедлер с Витамин К1 и 5% овнешка кръв |  | 20 бр./оп. | опаковка | 200
19. | Реактиви и консумативи за автоматизирана система VITEK 2 COMPACT 15 | Vitek2 Compact15
1 | Карти за идентификация на грам (-) бактерии VITEK 2 GN |  | 20 карти/оп. | опаковка | 10
2 | Карти за идентификация на грам (+) бактерии VITEK 2 GP |  | 20 карти/оп. | опаковка | 8
3 | Карти за идентификация на гъби VITEK 2 YST |  | 20 карти/оп. | опаковка | 4
4 | Карти за идентификация на Neisseria & Haemofilus VITEK 2 NH |  | 20 карти/оп. | опаковка | 4
5 | Карти за идентификация на анаероби и коринебактерии VITEK 2 ANC |  | 20 карти/оп. | опаковка | 4
6 | Карти за антибиограми на грам (-) бактерии VITEK 2 N204 |  | 20 карти/оп. | опаковка | 10
7 | Карти за антибиограми на грам (-) бактерии VITEK 2 AST GN73 |  | 20 карти/оп. | опаковка | 8
8 | Карти за антибиограми на грам (-) неферментативни бактерии VITEK 2 AST N222 |  | 20 карти/оп. | опаковка | 10
9 | Карти за антибиограми на грам (+) бактерии - стафилококи и ентерококи VITEK 2 GP67 |  | 20 карти/оп. | опаковка | 4
10 | Карти за антибиограми на пневмококи VITEK 2 P576 |  | 20 карти/оп. | опаковка | 4
11 | Карти за антибиограми на стрептококи VITEK 2 AST ST01 |  | 20 карти/оп. | опаковка | 4
12 | Карти за антибиограми на кандида VITEK 2 AST YS07 |  | 20 карти/оп. | опаковка | 4
13 | Пластмасови епруветки |  | 2000 бр./оп. | опаковка | 2
14 | Салин солушън |  | 3 х 500 мл./оп. | опаковка | 3
15 | Наконечници за пипета 280 мкл |  | 96 бр./оп. | опаковка | 5
16 | Наконечници за пипета 145 мкл |  | 96 бр./оп. | опаковка | 5
20. | Консумативи за култивиране на анаероби и микроерофили
1 | Джар за анаеробно култивиране 2,5 литра +статив за 12 петрита 90мм |  | 1 бр | брой | 2
2 | Комплект анаеробен пак с индикатор за анаеробиоза,смес за анаеробен джар с 10 петрита по 10 бр./оп. |  | 10бр/оп | опаковка | 20
3 | Helico-Campy PACK (10% CO2+5% O2) за култивиране на Campylobacter и Helicobacter, 10бр./оп. |  | 10бр/оп | опаковка | 10
4 | Carbon Dioxide пак 5-8% CO2 за култивиране на микроаерофили |  | 20бр/оп | опаковка | 2
5 | Мембранни филтри, 0,45 μm,47mm, 200 бр./оп. |  | 200бр/оп | опаковка | 4
6 | Паладиев катализатор |  | 1 бр | опаковка | 5
7 | Паладиев катализатор |  | 5 бр | опаковка | 3
8 | Кампилобактер селективен суплемент |  | 2 бр | опаковка | 4
21. | Обособена група за диагностика на микози
1 | Антимикотични дискове, 5 картриджа х 50 диска + апликатор |  | 5x50диска | опаковка | 40
2 | Мюлер-Хинтон фунги в петри |  | 10 бр/оп | опаковка | 50
3 | Диспенсер за антибиотични дискове |  | 1 брой | брой | 1
5 | "Реактиви и специфични консумативи за цитометри FACS Calibur и FACS Canto II за имунологична диагностика и контрол на трансплантати"
1 | Базови реактиви І-ви вид за измервания на трансплантати и диагноза
1 | Моноклонално антитяло SYTO 41 PacificBlue fluorescent nucleic acid stain |  | 250 микролитра | опаковка | 8
2 | Моноклонално антитяло SYTO 16 green-fluorescent nucleic acid stain |  | 250 микролитра | опаковка | 8
2 | Базови консумативи за функциониране на апаратурата
1 | BD FACS 7-color Setup Beads |  | 25 теста | опаковка | 2
2 | BD FACSClean |  | 5 л. | опаковка | 12
3 | BD FACS Shutdown Solution |  | 5 л. | опаковка | 30
4 | Епруветки с капачки за FACSCalibur и Canto II, 12х75 mm, 5ml |  | 1000 броя | кашон | 10
5 | Работен разтвор за флоуцитометър BD FACSFlow Sheath Fluid |  | 20 л. | опаковка | 50
6 | BD FACSDiva CS&T IVD Beads/50 tests |  | 50 теста | опаковка | 15
7 | PMC кит за FACSCalibur |  | 1 брой | опаковка-комплект | 1
3 | Базови реактиви ІІ-ри вид за измервания на трансплантати и диагноза
1 | Human Th1/Th2 Cytokine Cytometric Bead Array (CBA) Kit II/50 tests |  | 80 теста и 2 стандартизиращи контроли | опаковка 2 мл | 2
2 | 7-AAD – разтвор за определяне на виталност |  | 2 мл | опаковка | 2
3 | Моноклонално антитяло с/у CD45 BV510 (clone HI 30) |  | 100 теста | опаковка | 2
4 | Моноклонално антитяло с/у CD34 PerCP-Cy5.5 (clone 8G12) |  | 50 теста | опаковка | 3
5 | Моноклонално антитяло с/у CD99 PE (clone TÜ12) |  | 100 теста | опаковка | 2
6 | Моноклонално антитяло с/у CD99 FITC (clone TÜ12) |  | 100 теста | опаковка | 2
7 | Моноклонално антитяло с/у CD3 PЕ (clone SK7) |  | 100 теста | опаковка | 2
8 | Моноклонално антитяло с/у CD3 PerCP-Cy5.5 (clone SK7) |  | 50 теста | опаковка | 2
9 | Моноклонално антитяло с/у CD5 PE-Cy7 (clone L17F12) |  | 100 теста | опаковка | 2
10 | Моноклонално антитяло с/у CD7 APC (clone M-T701) |  | 100 теста | опаковка | 2
11 | Моноклонално антитяло с/у CD16 APC-Cy7 (clone 3G8) |  | 100 теста | опаковка | 2
12 | Моноклонално антитяло с/у CD8 APC-Cy7 (clone SK1) |  | 100 теста | опаковка | 2
13 | Моноклонално антитяло с/у CD58 FITC (clone 1C3) |  | 100 теста | опаковка | 2
14 | Моноклонално антитяло с/у CD38 PE-Cy7 (clone HB7) |  | 100 теста | опаковка | 2
15 | Моноклонално антитяло с/у CD19 APC (clone HIB19) |  | 100 теста | опаковка | 2
16 | Моноклонално антитяло с/у CD20 APC-Cy7 (clone L27) |  | 100 теста | опаковка | 2
17 | Моноклонално антитяло с/у CD39 (ENTPD1, NTPDase) APC (cloneTU66) |  | 100 теста | опаковка | 2
18 | Моноклонално антитяло с/у CD4 FITC (clone RPA-T4) |  | 100 теста | опаковка | 2
19 | Моноклонално антитяло с/у CD33 APC (clone WM53) |  | 100 теста | опаковка | 2
20 | Моноклонално антитяло с/у CD13 PerCP-Cy5.5 (clone WM15 ) |  | 50 теста | опаковка | 2
21 | Моноклонално антитяло с/у CD10 PЕ (clone HI10a) |  | 100 теста | опаковка | 2
22 | Моноклонално антитяло с/у CD56 Horizon V450 (clone B159) |  | 30 теста | опаковка | 1
4 | Базови реактиви ІІІ-ти вид за измервания на трансплантати и диагноза
1 | К-т от комбинирани разтвори за пермеабилизация, лизиране, фиксиране |  | 50 теста | опаковка | 5
2 | Концентрат за лизиращ разтвор -амониев хлорид, буфериран, без фиксатори |  | мл | опаковка | 20
3 | Моноклонално антитяло с/у CD19 PE (cloneJ3-119 ) |  | 2 мл | опаковка | 4
4 | Моноклонално антитяло с/у CD45 FITC (clone J.33-119) |  | 2 мл | опаковка | 4
5 | Моноклонално антитяло с/у CD34 РЕ (clone 581) |  | 2 мл | опаковка | 3
6 | Моноклонално антитяло с/у CD34 FITC (clone 581) |  | 2 мл | опаковка | 3
7 | Моноклонално антитяло с/у CD33FITC (clone D3HL60.251) |  | 2 мл | опаковка | 2
8 | Моноклонално антитяло с/у CD33 РЕ (clone D3HL60.251) |  | 2 мл | опаковка | 2
9 | Моноклонално антитяло с/у CD33 APC (clone D3HL60.251) |  | 1 мл | опаковка | 1
10 | Моноклонално антитяло с/у CD33 PC5 (clone D3HL60.251) |  | 1 мл | опаковка | 1
11 | Моноклонално антитяло с/у CD8 PE (clone B9.11) |  | 2 мл | опаковка | 1
12 | Моноклонално антитяло с/у CD117 PE (clone 95C3) |  | 2 мл | опаковка | 1
13 | Моноклонално антитяло с/у CD117 APC (clone 104D2D1) |  | 1 мл | опаковка | 1
14 | Моноклонално антитяло с/у HLA-DR APC (clone Immu-357) |  | 1 мл | опаковка | 1
15 | Моноклонално антитяло с/у HLA-DR FITC (clone Immu-357) |  | 2 мл | опаковка | 2
16 | Моноклонално антитяло с/у CD10 FITC (clone ALB1) |  | 2 мл | опаковка | 2
17 | Моноклонално антитяло с/у CD3 FITC (clone UCHT1) |  | 2 мл | опаковка | 1
18 | Моноклонално антитяло с/у CD3 РЕ (clone UCHT1) |  | 2 мл | опаковка | 1
19 | Моноклонално антитяло с/у CD56 (PE) clone N901(NKN1) |  | 2 мл | опаковка | 1
20 | Моноклонално антитяло с/у CD7 (FITC) clone 8H8.1 |  | 2 мл | опаковка | 2
21 | Моноклонално антитяло с/у CD14 (PE) clone RM052 |  | 2 мл | опаковка | 1
22 | Моноклонално антитяло с/у CD13 (FITC) clone SJ1D1 |  | 2 мл | опаковка | 1
23 | Моноклонално антитяло с/у CD13 PC5 (clone Immu103.44) |  | 1 мл | опаковка | 1
24 | Моноклонално антитяло с/у CD13 APC (clone Immu103.44) |  | 0,5 мл | опаковка | 1
25 | Моноклонално антитяло с/у CD13 (PE) clone SJ1D1 |  | 2 мл | опаковка | 2
26 | Моноклонално антитяло с/у CD15 (FITC) clone 80H5 |  | 2 мл | опаковка | 1
27 | Моноклонално антитяло с/у CD1а (PE) clone BL6 |  | 2 мл | опаковка | 1
28 | Моноклонално антитяло с/у CD79а (PE) clone HM47 |  | 2 мл | опаковка | 2
29 | Моноклонално антитяло с/у CD22 (FITC) clone SJ10.1H11 |  | 2 мл | опаковка | 1
30 | Моноклонално антитяло с/у TdT(FITC) clone HT1+HT4+HT8+HT9 |  | 2 мл | опаковка | 2
31 | Моноклонално антитяло с/у MPO(PE) clone CLB-MPO-1 |  | 2 мл | опаковка | 2
6 | Реактиви и специфични консумативи за криолаборатория
1 | Реактиви и специфични консумативи за aпарат за туморни маркери Access Beckman Coulrer
1 | Буфер за промиване |  | оп - 4 х 1950мл | оп. | 6
2 | Substrat |  | оп - 4 х 130мл | оп. | 4
3 | Реакциони епруветки-съдове |  | кашон 16 х 98 бр. | кашон | 5
4 | Малки кювети за серум от 1.5ml до 2.0ml |  | oп. х 1000 бр. | оп. | 2
5 | Отпадъчни торбички |  | БР. |  | 15
6 | System chek solution |  | оп - 5 х 4 мл | оп. | 3
7 | Feritin Reagent |  | оп - 100 теста | оп. | 6
8 | Feritin Calibrator |  | оп - 6 х 4 мл | оп. | 4
9 | Центрофужни епруветки с конусовидно дъно 2.0 мл |  | оп. | оп. | 4
10 | Малки епруветки за съхраняване на проби в среда на течен азот и минус 80 градуса по Целзий с обем 2 мл. |  | бр. | бр. | 100
11 | Кутия за 100 броя епруветки с обем 1-2 мл |  | бр. | бр. | 10
12 | Перманентни маркери (незаличаващи се при надписване на сакове, които се потапят в среда на течен азот) |  | бр. | бр. | 5
13 | Пипета Епендорф с обем 0,1-2,0 мл |  | бр. | бр. | 2
14 | Наконечник бял, нестерилен,10 мкл, за пипета тип Епендорф |  | бр. | бр. | 1000
15 | Наконечник жълт, нестерилен,100 мкл, за пипета тип Епендорф |  | бр. | бр. | 1000
16 | Наконечник син, нестерилен, 200 мкл, за пипета тип Епендорф |  | бр. | бр. | 1000
17 | Кутия за съхранение на предметни стъкла от костно-мозъчни пункции |  | бр. | бр. | 10
2 | Реактиви и консумативи за криобиология - Сакове и наконечници
1 | Наконечник с каучуково уплътнение, съвместим със сак за замразяване и съхранение на трансплантати в течен азот, с транферен сак, стерилно |  | бр. | бр. | 1000
2 | Сак за замразяване и съхранение на трансплантати в течен азот с препоръчителен обем за пълнене 80-190 мл, свързан с протективен сак |  | бр. | бр. | 50
3 | Сак за замразяване и съхранение на трансплантати в течен азот с препоръчителен обем за пълнене 55-100 мл, свързан с протективен сак |  | бр. | бр. | 45
4 | Сак за замразяване и съхранение на трансплантати в течен азот с препоръчителен обем за пълнене 30-70 мл, свързан с протективен сак |  | бр. | бр. | 25
5 | Трансферен сак, стерилен, 300 мл |  | бр. | бр. | 40
6 | Трансферен сак, стерилен, 600 мл |  | бр. | бр. | 40
7 | Трансферен сак, стерилен, 1000 мл |  | бр. | бр. | 30
8 | Наконечник с каучуков или силиконов адаптор, единично опакован, стерилно пакетиран |  | бр. | бр. | 2000
9 | Свързващ наконечник (с капачка и клампа), съвместим със сак за замразяване и съхранение на трансплантати в течен азот, с транферен сак, стерилно |  | бр. | бр. | 200
10 | Касета за поставяне на сак за замразяване и съхранение на трансплантати в течен азот, съвместима със сака |  | бр. | бр. | 20
3 | Стерилен PBS флакон без CaCl2 MgCl2, 500 мл |  | бр. | бр. | 50
4 | Стерилен PBS сак без CaCl2 и MgCl2, 1000 мл |  | бр. | бр. | 20
5 | Composol PS |  | бр. | бр. | 10
6 | DMSO, amp.x 10 ml (стерилно) |  | оп.х 5 бр. | оп. | 40
7 | Среда за замразяване на клетъчни култури 50 мл |  | бр. | бр. | 4
8 | Криоепруветки, 2 мл, с капачка, стерилни |  | бр. | бр. | 200
9 | Остриета стерилни за апарат Terumo, мод. SC-201 |  | оп.х 70 бр. | оп. | 10
10 | Комплект с филтри за колекция на костен мозък Fenwal |  | бр. | бр. | 10
11 | Замразена среда за размножаване на хемопоетични стволови клетки |  | 24х3 мл. | оп. | 2
12 | 15 мл епруветки с конусовидно дъно- стерилни |  | бр. | бр. | 200
13 | 50 мл епруветки с конусовидно дъно- стерилни |  | бр. | бр. | 200
14 | Реактиви и специфични консумативи за хемоанализатор Emerald/Abbott cell-DYN 18
1 | Control Plus 18 Abbott cell-DYN |  | оп. | оп. | 10
2 | Diluent cell-DYN Emerald |  | бр. | бр. | 6
3 | CN-FREE LYSE cell-DYN Emerald |  | бр. | бр. | 6
4 | Cleaner cell-DYN Emerald |  | бр. | бр. | 6
7 | Други реактиви и специфични консумативи
1 | Реактиви и консумативи за апарати на клинична лаборатория в КДКХО
Реактиви и консумативи за апарат за коагулация ACL 7000
1 | Реактив Referense Emulsion |  | 500мл | броя | 30
2 | Контролен кит "N" (Normal Control) |  | 10 х 1 мл | опаковка | 15
3 | Контролен кит (High Abnormal Control |  | 10 х 1 мл | опаковка | 2
4 | Реактив APTT Lyophilized silica |  | 5 х 9 мл + 5 х 8 мл | опаковка | 20
5 | Реактив PT- Fibrinogen HS PLUS |  | 5 х 8,5 мл + 5 х 8,5 мл | опаковка | 20
6 | Кювета Cups |  | 1000 бр | опаковка | 20
7 | Ротор, пластмасов |  | 1 х 25 х 4 | опаковка | 50
8 | Factor diluent |  | 100 мл | броя | 5
9 | термохартия ролка 72 мм |  | бр | броя | 20
Реактиви и консумативи за апарат Ilyte за йонограми
10 | Реагентен модул |  | модул | броя | 10
11 | Daily Cleaning Solution |  | 52 мл | броя | 7
12 | Реактив за доливане на камера с референтен електрод |  | 125 мл | броя | 1
13 | Контролен кит за калибрация (Normal) |  | 10 мл | броя | 6
14 | Контролен кит за калибрация (High) |  | 10 мл | броя | 6
15 | Контролен кит за калибрация (ниска контрола) |  | 10 мл | броя | 6
16 | термохартия ролка 80 мм |  | бр | броя | 20
Реактиви и консумативи за хемоанализатор DIACEL 60 (кръвни картини)
17 | Реактив Diaton BC3 |  | 20 л | броя | 15
18 | Промиващ разтвор Dia-Rinse BC3 |  | 20 л | броя | 7
19 | Реактив Dia-Lyse BC3 |  | 0,5 л | броя | 15
20 | Реактив Control Blood (Normal) |  | 2,5 мл | броя | 5
21 | Реактив Control Blood (High) |  | 2,5 мл | броя | 5
22 | Реактив Control Blood (ниска контрола) |  | 2,5 мл | броя | 5
23 | Почистващ разтвор Dia Ez Cleaner BC3, 100ml |  | 50 мл | броя | 10
24 | Промиващ разтвор Dia Probe Cleaner BC3, 50 ml |  | 50 мл | броя | 7
| термохартия ролка 50 мм |  |  |  | 40
Реактиви и консумативи за Хематологичен анализатор URIT 5200 Part 5
25 | Detergent URIT 5D 46 |  | 20 л | броя | 15
26 | Промиващ разтвор URIT 5D 11 |  | 20 л | броя | 25
27 | Реактив Sheat URIT 5D |  | 20 л | броя | 15
28 | Почистващ разтвор/Probe Cleaner URIT 5D 43 |  | 100 мл | броя | 30
29 | Контролна кръв, ниска (L) |  | 3 мл | броя | 4
30 | Контролна кръв, нормална (N) |  | 3 мл | броя | 4
31 | Контролна кръв, lrifud (Н) |  | 3 мл | броя | 4
32 | Уплътнение за голяма спринцовка |  |  | броя | 2
33 | Спринцовка за проби |  |  | броя | 1
34 | Комплект стъклена спринцовка |  |  | броя | 1
Двуреактивни реактиви и консумативи за Биохимичен анализатор SPIN 200E
35 | Албумин, опаковка 6х30 мл |  | 6 х 30 мл | опаковка | 15
36 | Тотален протеин в урина и ликвор, опаковка 6х30 мл |  | 6 х 30 мл | опаковка | 6
37 | Тотален билирубин - опаковка от 2 реактива (5х30 мл + 1х10 мл) |  | 5 х 30 мл + 1 х 10 мл | опаковка | 30
38 | Директен билирубин, опаковка от 2 реактива (5х30 мл + 1х10 мл) |  | 5 х 30 мл + 1 х 10 мл | опаковка | 30
39 | Калций, опаковка 6х30 мл |  | 6 х 30 мл | опаковка | 10
40 | Креатинин, опаковка от 2 реактива (3х30 мл+ 3х30 мл) |  | 3 х 30 мл + 3 х 30 мл | опаковка | 20
41 | Креатинфосфокиназа, опаковка 5х25 мл + 1х32 мл |  | 5 х 25 мл + 1 х 32 мл | опаковка | 10
42 | Фосфор, опаковка 6х30 мл |  | 6 х 30 мл | опаковка | 8
43 | Желязо, опаковка от 2 реактива (4х30 мл + 1х10 мл) |  | 4 х 30 мл + 1 х 10 мл | опаковка | 20
44 | Магнезий, опаковка 6х30 мл |  | 6 х 30 мл | опаковка | 8
45 | Тотален протеин, опаковка 6х30 мл |  | 6 х 30 мл | опаковка | 18
46 | Пикочна киселина, опаковка от 2 реактива (3х30 мл + 3х30 мл) |  | 3 х 30 мл + 3 х 30 мл | опаковка | 15
47 | Глюкоза, опаковка 6х30 мл |  | 6 х 30 мл | опаковка | 10
48 | Холестерол опаковка 6х30 мл |  | 6 х 30 мл | опаковка | 4
49 | Триглицериди, опаковка 6х30 мл |  | 6 х 30 мл | опаковка | 5
50 | Урея, опаковка от 2 реактива (5х25 мл + 1х32мл) |  | 5 х 25 мл + 1 х 32 мл | опаковка | 15
51 | Амилаза, опаковка 6х30 мл |  | 6 х 30 мл | опаковка | 10
52 | LDH, опаковка от 2 реактива (5х25 мл + 1х32 мл) |  | 5 х 25 мл + 1 х 32 мл | опаковка | 30
53 | Алкална фосфатаза, опаковка от 2 реактива (5х25 мл + 1х32мл) |  | 5 х 25 мл + 1 х 32 мл | опаковка | 20
54 | AST, опаковка от 2 реактива (5х25 мл + 1х32 мл) |  | 5 х 25 мл + 1 х 32 мл | опаковка | 30
55 | ALT, опаковка от 2 р-ва (5х25 мл + 1х32 мл) |  | 5 х 25 мл + 1 х 32 мл | опаковка | 30
56 | GGTP, опаковка от 2 реактива (5х25 мл + 1х32 мл) |  | 5 х 25 мл + 1 х 32 мл | опаковка | 30
57 | С-реактивен протеин, опаковка от 2 р-ва (2х30 мл + 1х15 мл) |  | 2 х 30 мл + 1 х 15 мл | опаковка | 15
58 | Контрола нормална, опаковка х 4 фл. |  | 4 х 5 мл | опаковка | 15
59 | Контрола патологична, опаковка х 4 фл. |  | 4 х 5 мл | опаковка | 5
60 | Детергент СД 80, бутилка от 2 литър |  | 2 л | броя | 10
61 | Миещ разтвор киселинен, опаковка 2 х 250 мл |  | 500 мл | броя | 4
62 | Миещ разтвор алкален, опаковка 2 х 250 мл |  | 500 мл | броя | 4
63 | Реакционни кювети, опаковка х 8 бр. |  | 8 бр | опаковка | 1
64 | Серумни кювети- пластмасови |  | 500 бр | опаковка | 500
65 | Лампа |  |  | броя | 2
66 | Бутало за спринцовка |  |  | броя | 1
67 | Игла комплект |  |  | броя | 2
68 | Филтър |  |  | броя | 2
Консуматив за апарат LAURA за урини
69 | Тест ленти за изследване на урина |  | 100 бр. опаковка | опаковка | 6
70 | термохартия ролка 57 мм |  | броя | броя | 20
2 | Реактиви и специфични консумативи за апарат Fresenius Hemo Care COM.TEC
1 | Сет за афереза C4Y |  | бр. | бр. | 10
2 | Сет за афереза P1Y |  | бр. | бр. | 25
3 | Сет за афереза RVY |  | бр. | бр. | 15
5 | ACDA 1000 ml. |  | бр. | бр. | 35
6 | ACDA 600 ml. |  | бр. | бр. | 30
3 | Реактиви и специфични консумативи за Spectra Optia
1 | Сет за афереза IDL |  | бр. | бр. | 10
2 | Сет за плазмафереза Еxchange set |  | бр. | бр. | 10
3 | ACDA 750 ml. |  | бр. | бр. | 324
4 | Реактиви и консумативи за комбиниран кръвно- газов анализатор ABL-800
1 | Хартия за принтера 111 mm Еxpress/ABL-800 |  |  | брой | 24
2 | ABL-800 D513 Отпаден контейнер, еднократен (600 ml) |  |  | брой | 2
3 | ABL-8XX D711 Референтна мембрана |  |  | брой | 2
4 | ABL-8XX D722 K мембрана |  |  | брой | 2
5 | ABL-8XX D733 Ca мембрана |  |  | брой | 2
6 | ABL-8XX D744 Cl мембрана |  |  | брой | 2
7 | ABL-8XX D755 Na мембрана |  |  | брой | 2
8 | ABL-8XX D788 PCO2 мембрана |  |  | брой | 2
9 | ABL-8XX D799 PO2 мембрана |  |  | брой | 2
10 | ABL-8XX D7066 Glu мембрана |  |  | брой | 4
11 | ABL-8XX D7077 Lac мембрана |  |  | брой | 4
12 | ABL-5/50/5XX Депротеинизиращ разтвор за (100 ml) |  |  | брой | 2
13 | ABL-7XX/8XX S7770 tHb калибриращ разтвор (4 бр. в к-т) |  |  | брой | 1
14 | ABL-800 Почистващ разтвор (175 ml) с ензимна добавка |  |  | брой | 10
15 | ABL-800 Калибриращ разтвор 1 (200 ml), |  |  | брой | 12
16 | ABL-800 Калибриращ разтвор 2 (200 ml), |  |  | брой | 12
17 | ABL-800 Промиващ разтвор (600 ml), |  |  | брой | 50
18 | ABL-7XX/8XX Калибриращ газ 1, |  |  | брой | 8
19 | ABL-7XX/8XX Калибриращ газ 2 , |  |  | брой | 8
20 | ABL-7XX/8XX Контрола ниво 1 "AutoCheck" (30 бр. в к-т) |  |  | брой | 1
21 | ABL-7XX/8XX Контрола ниво 2 "AutoCheck" (30 бр. в к-т) |  |  | брой | 1
22 | ABL-7XX/8XX Контрола ниво 3 "AutoCheck" (30 бр. в к-т) |  |  | брой | 1
23 | ABL-7XX/8XX Контрола ниво 4 "AutoCheck" (30 бр. в к-т) |  |  | брой | 1
24 | Спринцовка за артериална кръв, стерилна, 1 ml, (50 бр. в к-т) |  |  | брой | 1
25 | ABL-7XX Адаптор за съсиреци (250 бр. в к-т) |  |  | брой | 1
26 | ABL Долен О-пръстен за pCO2/pO2 електроди |  |  | брой | 6
27 | ABL/OSM Гумена мембрана за клапаните |  |  | брой | 2
28 | ABL-8XX Мембрана за мембранен клапан |  |  | брой | 2
29 | ABL-8XX Помпен шлаух за отпадъци |  |  | брой | 2
30 | ABL-8XX Помпен шлаух за помпата за разтвор |  |  | брой | 1
31 | ABL-8XX Помпен шлаух за електродния модул |  |  | брой | 2
32 | ABL-8XX Уплътнение за вход |  |  | брой | 1
32 | ABL-8XX Уплътнение за вход |  |  | брой | 1
Cрок на доставка .......................................
Дата……………………..
Подпис…………………

## ЦП
| Ценово предложение |  |  |  |  | Приложение № 7
№ | НАИМЕНОВАНИЕ | НАЛИЧНА АПАРТУРА | разфасовка | мярка | количество | ед. цена без ДДС за единица мярка | обща ст-т без ДДС | обща ст-т с ДДС
1 | 2 | 3 | 4 | 5 | 6 | 7 | 8 | 9
1 | “Реактиви и специфични консумативи за клинична лаборатория"
1 | KABE GA – глюкоанализатор | KABE затворена система
1 | Микроепруветки ESAT |  |  | брой | 28000
2 | Standart glucose 2 ml |  |  | брой | 3500
3 | Diluent buffer |  |  | опаковка | 18
4 | Мембрана |  |  | брой | 6
5 | Шлаухи комплект |  |  | брой | 1
| Сумата от общите ст-ти без ДДС на цялата номенклатурна единица да се нанесе в колона 8, по която ще се извърши класирането, а сумата от общите ст-ти с ДДС на цялата номенклатурна единица да се нанесе в колона 9 | [5 empty] | ∑: | ∑:
2 | KABE – глюкоанализатор | KABE затворена система
1 | Микроепруветки ESAT |  |  | брой | 28000
2 | Standart glucose 2 ml |  |  | брой | 3500
3 | Diluent buffer |  |  | опаковка | 18
4 | Мембрана |  |  | брой | 6
5 | Шлаухи комплект |  |  | брой | 1
| Сумата от общите ст-ти без ДДС на цялата номенклатурна единица да се нанесе в колона 8, по която ще се извърши класирането, а сумата от общите ст-ти с ДДС на цялата номенклатурна единица да се нанесе в колона 9 | [5 empty] | ∑: | ∑:
3 | pHOx PlusC - Кръвно-газов електролитен анализатор | pHOx PlusC затворена система
1 | Kкалибрационен пакет (Calibrator Cartridge) |  | касета | пакет | 40
2 | SO2% калибратори |  | 2x10 | опаковка | 4
3 | Депротеинизиращ разтвор (Deproteinizing solution) |  | 20 | опаковка | 2
4 | Качествен контрол |  |  | опаковка | 10
5 | Шлаухи за ролкова помпа |  |  | брой | 5
6 | Ролкова помпа |  |  | брой | 2
7 | Референтен електрод |  |  | брой | 3
8 | pH електрод |  |  | брой | 3
9 | pO2 електрод |  |  | брой | 3
10 | Мембрана за pO2 електрод |  |  | опаковка | 7
11 | pCO2 електрод |  |  | брой | 3
12 | Мембрана за pCO2 електрод |  |  | опаковка | 7
13 | SO2% електрод |  |  | брой | 3
14 | Натриев електрод |  |  | брой | 3
15 | Хлорен електрод (2 броя) |  |  | брой | 7
16 | Калиев електрод |  |  | брой | 3
17 | Калциев електрод |  |  | брой | 3
| Сумата от общите ст-ти без ДДС на цялата номенклатурна единица да се нанесе в колона 8, по която ще се извърши класирането, а сумата от общите ст-ти с ДДС на цялата номенклатурна единица да се нанесе в колона 9 | [5 empty] | ∑: | ∑:
4 | Combiscan – уринен анализатор | Combiscan
1 | Тест ленти за урина 11 параметъра с компенсаторен маркер |  | 150 теста | опаковка | 200
2 | Seal-valve |  |  | брой | 2
| Сумата от общите ст-ти без ДДС на цялата номенклатурна единица да се нанесе в колона 8, по която ще се извърши класирането, а сумата от общите ст-ти с ДДС на цялата номенклатурна единица да се нанесе в колона 9 | [5 empty] | ∑: | ∑:
5 | Sysmex CA 1500 – коагулометър консумативи и реактиви | Sysmex CA1500 затворена система
Sysmex CA 1500 – коагулометър консумативи
1 | Реакционни кювети (Sample cups) |  | 3000 броя | опаковка | 18
2 | Плочки за проби (Sample plates) |  | 2500 броя | опаковка | 6
3 | Чашки за проби 1,5 ml |  | 1000 | опаковка | 5
4 | Чашки за контроли 4 ml |  | 100 броя | опаковка | 2
5 | Игла за проба |  | 1 брой | брой | 1
6 | Игла за реактив |  | 1 брой | брой | 2
7 | Халогенна лампа |  | 1 брой | брой | 4
9 | Kомплект вакуум части за PSL-21 |  | 1 брой | брой | 1
10 | Комплект части за налягане за PSL-21 |  | 1 брой | брой | 1
11 | Кутия за отпадъци |  | 1 брой | брой | 1
Sysmex CA 1500 – коагулометър реактиви
14 | ПРОТРОМБИНОВО ВРЕМЕ/ ТРОМБОРЕЛ S |  | 10x10 мл | опаковка | 30
15 | АПТТ/ АКТИН FS |  | 10x10 мл | опаковка | 25
16 | КАЛЦИЕВ ДВУХЛОРИД |  | 10x15 мл | опаковка | 25
17 | ФИБРИНОГЕН/ ТРОМБИН |  | 10x5 мл | опаковка | 25
18 | Оурен Вероналов Буфер |  | 10x15 мл | опаковка | 28
19 | ИНОВАНС Д ДИМЕР |  | 6х4 мл | опаковка | 18
20 | ТРОМБИНОВО ВРЕМЕ |  | 10х5 мл | опаковка | 5
21 | Реактив за Протеин C |  | 1х3 мл | опаковка | 2
22 | ИНОВАНС СВОБОДЕН ПРОТЕИН S АНТИГЕН |  | 4х3,4мл | опаковка | 2
23 | COAG/ БЕРИХРОМ АНТИТРОМБИН III |  | 6х5мл | опаковка | 2
24 | Нормална контролна плазма (Control N) |  | 10х1 мл | опаковка | 12
25 | Патологична контролна плазма (Control P) |  | 10х1 мл | опаковка | 12
26 | ИНОВАНС Д ДИМЕР КОНТРОЛИ |  | 2х5x1мл | опаковка | 4
27 | Стандартна плазма |  | 10х1 мл | опаковка | 5
28 | ФАКТОР X |  | 3x1мл | опаковка | 1
29 | Почистващ разтвор Clean I |  | 50 ml | опаковка | 50
30 | Почистващ разтвор Clean II |  | 500 ml | опаковка | 5
31 | ПРОТРОМБИНОВО ВРЕМЕ МУЛТИКАЛИБРАТОР |  | 6х1мл | опаковка | 3
| Сумата от общите ст-ти без ДДС на цялата номенклатурна единица да се нанесе в колона 8, по която ще се извърши класирането, а сумата от общите ст-ти с ДДС на цялата номенклатурна единица да се нанесе в колона 9 | [5 empty] | ∑: | ∑:
6 | A25 Biosystems – биохимичен анализатор | Biosystems - затворена система
1 | BIOBAGS реакционни кювети |  | 10 | опаковка | 5
2 | Креатинкиназа |  | 45 мл | мл | 864
3 | ЛДХ |  | 250 мл | мл | 744
4 | Алкална фосфатаза DEA |  | 100 мл | мл | 864
5 | Амилаза direct |  | 100 мл | мл | 864
6 | АСАТ |  | 250 мл | мл | 864
7 | АЛАТ |  | 250 мл | мл | 864
8 | ГГТ |  | 250 мл | мл | 864
9 | КК-МВ |  | 45 мл | мл | 864
10 | Дилуент-концентриран системен разтвор |  | 1000 мл | опаковка | 10
11 | Миещ разтвор |  | 100 мл | опаковка | 10
12 | Реактив за определяне на белтък в ликвор и урина |  | 250 мл | мл | 3000
13 | Креатинин |  | 505 мл | мл | 2880
14 | Билирубин Т |  | 250 мл | мл | 2210
15 | Билирубин Д |  | 250 мл | мл | 2210
16 | Глюкоза |  | 505 мл | мл | 2880
17 | Урея |  | 255 мл | мл | 2880
18 | Пикочна киселина |  | 505 мл | мл | 2880
19 | Албумин |  | 255 мл | мл | 2880
20 | Общ белтък |  | 505 мл | мл | 2880
21 | Холестерол |  | 505 мл | мл | 2880
22 | Триглицериди |  | 505 мл | мл | 1860
23 | Общ калций |  | 250 мл | мл | 1800
24 | Фосфор |  | 102 мл | мл | 1800
25 | Желязо-ферозин |  | 250 мл | мл | 1900
26 | ЖСК |  | 50 мл | мл | 2000
27 | Магнезий |  | 100 кл | мл | 2000
28 | Oxalic acid |  | 25 мл | мл | 50
29 | Еva-Cap |  | опаковка | брой | 5
30 | Gemcal- calibrator |  | 25 ml | мл | 100
31 | Мултиконтролен серум |  | 25 ml | мл | 300
| Сумата от общите ст-ти без ДДС на цялата номенклатурна единица да се нанесе в колона 8, по която ще се извърши класирането, а сумата от общите ст-ти с ДДС на цялата номенклатурна единица да се нанесе в колона 9 | [5 empty] | ∑: | ∑:
7 | Dimension EXL – Биохимичен анализатор | Dimension EXL затворена система
1 | Контролен материал за гл. хемоглобин |  | 6 x 0,5ml | опаковка | 5
2 | Контролен материал - биохимични показатели ниво 1 |  | 12 x 5 ml | опаковка | 5
3 | Контролен материал - биохимични показатели ниво 2 |  | 12 x 5 ml | опаковка | 5
4 | Контролен материал - сърдечно-съдови маркери |  | 6 x 3 ml | опаковка | 5
5 | Контролен материал - медикаменти |  | 3 x 5 ml | опаковка | 5
6 | HM Миещ разтвор |  | 1 x 1700 ml | опаковка | 3
7 | HM Почистващ разтвор за игла (за проби) |  | 1 X 1000 ml | опаковка | 3
8 | HM Почистващ разтвор за игла (за реактиви) |  | 1 x 500 ml | опаковка | 3
9 | HM Реакционни съдчета |  | 1000 броя | опаковка | 1
10 | IM HCG |  | 120 теста | опаковка | 1
11 | IM HCG калибратор |  | 2x5x2ml | опаковка | 1
12 | IM калибратор свободен Т4/THS |  | 2x5x2ml | опаковка | 1
13 | IM калибратор тотал/свободен PSA |  | 2x6x2ml | опаковка | 1
14 | IM Креатин киназа MB |  | 160 теста | опаковка | 1
15 | IM Креатин киназа MB калибратор |  | 2x5x2ml | опаковка | 1
16 | IM Миоглобин |  | 120 теста | опаковка | 1
17 | IM Миоглобин калибратор |  | 2x5x1ml | опаковка | 1
18 | IM общ Т4 |  | 120 теста | опаковка | 1
19 | IM общ Т4 калибратор |  | 2x5x1ml | опаковка | 1
20 | IM свободен PSA |  | 120 теста | опаковка | 1
21 | IM свободен Т4 |  | 120 теста | опаковка | 1
22 | IM TSH |  | 120 | опаковка | 1
23 | IM Total PSA |  | 120 теста | опаковка | 1
24 | IM Ttroponin I |  | 144 | опаковка | 14
25 | IM Ttroponin I калибратор |  | 2x5x2ml | опаковка | 5
26 | IM Methotrexate |  | 3 ml | опаковка | 10
27 | IM Methotrexate калибратор |  | 1 | опаковка | 3
28 | IM Methotrexate контрол |  | 3 x 5 ml | опаковка | 3
29 | QL Дилуент за проби |  | 6 x 500 ml | опаковка | 10
30 | QL мултисензор Na/K/Cl |  | 4 броя | опаковка | 6
31 | QL проверител за дилуент |  | 1 x 60 ml | опаковка | 1
32 | QL Промиващ разтвор |  | 3 x 1000 ml | опаковка | 6
33 | QL солеви разтвор |  | 3 x 150 ml | опаковка | 6
34 | QL стандарт А |  | 3 x 1000 ml | опаковка | 10
35 | QL стандарт B |  | 3 x 300 ml | опаковка | 8
36 | ALT |  | 240 теста | опаковка | 80
37 | ALT калибратор |  | 2x3x1,5 ml | опаковка | 5
38 | Албумин |  | 480 теста | опаковка | 25
39 | Алкална фосфатаза |  | 360 теста | опаковка | 30
40 | Алкална фосфатаза калибратор |  | 2x3x1,5 ml | опаковка | 5
41 | Амилаза |  | 240 теста | опаковка | 25
42 | Аполипопротеин А 1 |  | 70 теста | опаковка | 20
43 | Аполипопротеин B |  | 275 теста | опаковка | 5
44 | AST |  | 360 теста | опаковка | 60
45 | Билирубин директен |  | 320 теста | опаковка | 25
46 | Билирурин тотал |  | 480 теста | опаковка | 20
47 | Верификатор ензими (АМИ,ГГТ,АСАТ) |  | 2x3x2 мл | опаковка | 5
48 | GGT |  | 288 теста | опаковка | 30
49 | Гликиран хемоглобин с калибратор |  | 120 теста | опаковка | 4
50 | Глюкоза |  | 1440 | опаковка | 50
51 | Желоязо |  | 240 теста | опаковка | 15
52 | Желязо калибратор |  | 4x1,2 ml | опаковка | 5
53 | ЖСК |  | 240 теста | опаковка | 12
54 | ЖСК калибратор |  | 2x3x1 мл | опаковка | 5
55 | Имуноглобулин Г |  | 120 теста | опаковка | 6
56 | Имуноглобулин А |  | 120 теста | опаковка | 6
57 | Имуноглобулин М |  | 120 теста | опаковка | 6
58 | Калибратор 1 (Калций, Креатинин, Глюкоза, Урея, Лактат, Пикочна киселина) |  | 2x3x2 мл | опаковка | 10
59 | Калибратор 2 (Магнезий,Фосфор,Триглицериди) |  | 2x3x1,2мл | опаковка | 10
60 | Калибратор албумин/общ белтък |  | 2x3x2 мл | опаковка | 10
61 | Калибратор apoA/apoB |  | 3x2 мл | опаковка | 1
62 | Калибратор Билирубин общ/директен |  | 2x3x1 мл | опаковка | 5
63 | Калибратор протеини (IgA, IgG, IgM, C3, C4, TRNF) |  | 2x5x1,5 мл | опаковка | 5
64 | Калибратор CK/CK-MB |  | 2x3x2 мл | опаковка | 5
65 | Калций |  | 480 теста | опаковка | 12
66 | Креатин киназа |  | 480 теста | опаковка | 6
67 | Креатин киназа MB |  | 120 теста | опаковка | 7
68 | Креатинин |  | 480 теста | опаковка | 65
69 | Креатинин ензимен |  | 448 теста | опаковка | 2
70 | кювети |  | 12000 броя | опаковка | 60
71 | LDL холестерол |  | 120 теста | опаковка | 2
72 | LDL холестерол калибратор |  | 2x3x2ml | опаковка | 2
73 | LDH |  | 480 теста | опаковка | 7
74 | LDH калибратор |  | 4x1,5ml | опаковка | 3
75 | Липаза |  | 120 теста | опаковка | 5
76 | Липаза калибратор |  | 2x3x1ml | опаковка | 3
77 | Магнезий |  | 120 теста | опаковка | 7
78 | Микроалбумин |  | 80 теста | опаковка | 7
79 | Микроалбумин калибратор |  | 2x5x1ml | опаковка | 2
80 | Пикочна киселина |  | 480 теста | опаковка | 17
81 | празна касета |  | 8 броя | опаковка | 2
82 | принтерна хартия |  | 4 броя | опаковка | 20
83 | Протеин в урина/ликвор |  | 80 теста | опаковка | 4
84 | Протеин в урина/ликвор калибратор |  | 2x5x4ml | опаковка | 2
85 | С реактивен протеин |  | 120 теста | опаковка | 40
86 | С реактивен протеин калибратор |  | 2x5x1ml | опаковка | 5
87 | C3 комплемент |  | 120 теста | опаковка | 6
88 | C4 комплемент |  | 120 теста | опаковка | 6
89 | серумни чашки |  | 1000 броя | опаковка | 1
90 | серумни чашки с капаче 1,5ml |  | 1000 броя | опаковка | 3
91 | Общ белтък |  | 480 теста | опаковка | 25
92 | Триглицериди |  | 480 теста | опаковка | 15
93 | Уреа |  | 480 теста | опаковка | 40
94 | Фосфор |  | 480 теста | опаковка | 5
95 | ХДЛ холестерол |  | 240 теста | опаковка | 16
96 | ХДЛ холестерол калибратор |  | 2x3x1ml | опаковка | 5
97 | Холестерол |  | 480 теста | опаковка | 13
98 | Холестерол калибратор |  | 2x3x1ml | опаковка | 5
99 | PROGARD TS2 - касета за предварителна обработка на водата |  | 1 | опаковка | 1
100 | Q-GARD A2 Касета с йонообменни смоли за финално очистване на водата |  | 1 | опаковка | 1
101 | Vent Filter for 30/60/100L PE reservoirs |  | 1 | опаковка | 1
102 | Хлорни таблетки за дезинфекция - 45бр/оп |  | 45 броя | опаковка | 1
103 | Кит за профилактика - 12 месеца |  | 1 | опаковка | 1
| Сумата от общите ст-ти без ДДС на цялата номенклатурна единица да се нанесе в колона 8, по която ще се извърши класирането, а сумата от общите ст-ти с ДДС на цялата номенклатурна единица да се нанесе в колона 9 | [5 empty] | ∑: | ∑:
8 | Лабораторни реактиви, химикали и специфични консумативи за биохимичен анализатор Architect c8000 | Architect c8000 затворена система
Специфични консумативи
1 | Detergent A |  | 2 x 500 ml | опаковка | 6
2 | Detergent B |  | 4 x 250 ml | опаковка | 3
3 | Alkaline Wash |  | 2 x 500 ml | опаковка | 10
4 | Acid Wash |  | 2 x 500 ml | опаковка | 10
5 | Water Bath Additive |  | 2 x 500 ml | опаковка | 3
6 | ICT Reference solution |  | 2 x 2000 ml | опаковка | 10
7 | ICT Cleaning Fluid |  |  | опаковка | 3
8 | Cuvette Drying Tip (x2); 09D51-02 |  |  | брой | 2
9 | Cuvette Wiper (x2); 09D42-02 |  |  | брой | 2
10 | Valve, Poppet set (x2); 09D36-02 |  |  | брой | 2
11 | Bellows, Bellows only; 2-89054-02 |  |  | брой | 2
12 | Diaphragm, Vacuum Pump New Style; 2-94796-02 |  |  | брой | 2
13 | Diaphragm, Vacuum 1; 7-93426-01 |  |  | брой | 2
14 | Reagent syringe Seal Tip #1 (x4); 09D39-02 |  |  | брой | 2
15 | Reagent syringe Seal Tip #2 (x4); 09D40-02 |  |  | брой | 2
16 | Reagent Syringe O-Ring 09D53-02 |  |  | брой | 4
17 | Sample Syringe Seal Tip #1 (x4); 09D37-02 |  |  | брой | 2
18 | Sample Syringe Seal Tip #2 (x4); 09D38-02 |  |  | брой | 2
19 | Samplesyringe O-ring; 09D52-02 |  |  | брой | 2
20 | ICT Rf Sol Check Valve (x2); 09D35-02 |  |  | брой | 2
21 | ICT Модул за определяне на електролити |  |  | брой | 2
22 | 1 ml Syringe (x4); 09D41-02 |  |  | брой | 2
23 | Source Lamp; 09D45-02 |  |  | брой | 3
24 | Миксер модел N BSM10-4621 Toshiba |  |  | брой | 1
25 | Държачи за малки правоъгълни ладии |  |  | брой | 10
Лабораторни реактиви и химикали
26 | ICT Sample Diluent (ICTD5) |  | R1:10x90 ml | опаковка | 2
27 | ICT Serum Calibrator |  | 5 x 10 ml | опаковка | 3
28 | ICT Urine Calibrator |  | 5 x 10 ml | опаковка | 3
29 | Albumin |  | 840 ml | опаковка | 2
30 | Total Protein |  | 840 ml | опаковка | 5
31 | Microalbumin |  | 130 ml | опаковка | 12
32 | Upro (Общ белтък в урина) |  | 72 мл | опаковка | 12
33 | Glucose |  | 90 ml | опаковка | 13
34 | Urea |  | 110 ml | опаковка | 8
35 | Creatinine |  | 595 ml | опаковка | 8
36 | Uric Acid |  | 340 ml | опаковка | 5
37 | Bilirubin Total |  | 700 ml | опаковка | 4
38 | Bilirubin Direct |  | 520 ml | опаковка | 2
39 | Calcium |  | 65 ml | опаковка | 2
40 | Magnesium |  | 250 ml | опаковка | 3
41 | Phosphorus |  | 222 ml | опаковка | 4
42 | Iron |  | 297 ml | опаковка | 5
43 | UIBC Liquid |  | 96 ml | опаковка | 6
44 | CRP Vario |  | 516 ml | опаковка | 5
45 | Cholesterol |  | 840 ml | опаковка | 5
46 | HDL |  | 336 ml | опаковка | 5
47 | LDL |  | 146 ml | опаковка | 2
48 | Triglyceride |  | 840 ml | опаковка | 5
49 | Lpa |  | 30 ml | опаковка | 2
50 | apoA |  | 90 ml | опаковка | 2
51 | apoB |  | 90 ml | опаковка | 2
52 | AST |  | 910 ml | опаковка | 5
53 | ALT |  | 910 ml | опаковка | 5
54 | ALP |  | 160 ml | опаковка | 3
55 | GGT |  | 505 ml | опаковка | 12
56 | Amyl |  | 105 ml | опаковка | 4
57 | LDH |  | 330 ml | опаковка | 3
58 | Lipase |  | 365 ml | опаковка | 4
59 | CK |  | 315 ml | опаковка | 5
60 | CK-MB |  | 138 ml | опаковка | 4
61 | IgA |  | 112 ml | опаковка | 2
62 | IgG |  | 160 ml | опаковка | 2
63 | IgM |  | 112 ml | опаковка | 2
64 | C3 |  | 84 ml | опаковка | 2
65 | C4 |  | 84 ml | опаковка | 2
66 | MCC Calibrator |  | 6 x 5 ml | опаковка | 3
67 | SProt Calibrator |  | 3 x 12 | опаковка | 6
68 | Bilirubin Callibrator |  | 5 x 15 ml | опаковка | 2
69 | Microalbumin Calibrator |  | 1 x 2 ml | опаковка | 1
70 | Urine Protein Calibrator |  | 1 x 5 ml | опаковка | 2
71 | CRP Calibrator Set |  | 7 x 2 ml | опаковка | 2
72 | APO Calibrator |  | 1 x 1 ml | опаковка | 1
73 | CK-MB Calibrator |  | 2 x 1 ml | опаковка | 2
74 | HDL Calibrator |  | 1 x 6 ml | опаковка | 2
75 | LDL Calibrator |  | 3 x 1 ml | опаковка | 1
76 | IRON/MG Calibrator |  | 5 x 15 ml | опаковка | 2
77 | Lipase Calibrator |  | 2 x 3 ml | опаковка | 1
78 | Lpa Calibrator |  | 5 x 1 ml | опаковка | 1
79 | CK-MB Control |  | 2 x 1 ml | опаковка | 2
80 | LIQ CHEM Premium Plus 2 |  | 12 x 5 ml | опаковка | 1
81 | LIQ CHEM Premium Plus 3 |  | 12 x 5 ml | опаковка | 1
82 | Urine control |  | 2 x 6 x 5 ml | опаковка | 6
83 | Lpa Control |  | 3 x 1 ml | опаковка | 1
84 | CRP Control |  | 3 x 2 ml | опаковка | 2
85 | Sample Probe c REF 01G48-04-игла |  | брой | брой | 1
86 | Reagent Probe с REF 01G47-04-игла |  | брой | брой | 1
| Сумата от общите ст-ти без ДДС на цялата номенклатурна единица да се нанесе в колона 8, по която ще се извърши класирането, а сумата от общите ст-ти с ДДС на цялата номенклатурна единица да се нанесе в колона 9 | [5 empty] | ∑: | ∑:
9 | Контроли за биохимичен анализатор Architect c8000
1 | Контроли за биохимичен анализатор Ниво 2 |  | 12 x 5 ml | опаковка | 12
2 | Контроли за биохимичен анализатор Ниво 3 |  | 13 x 5 ml | опаковка | 12
| Сумата от общите ст-ти без ДДС на цялата номенклатурна единица да се нанесе в колона 8, по която ще се извърши класирането, а сумата от общите ст-ти с ДДС на цялата номенклатурна единица да се нанесе в колона 9 | [5 empty] | ∑: | ∑:
10 | Architect i2000 – имунологичен анализатор - реактиви и консумативи | Architect i2000 затворена система
1 | ARC Triger Solution |  | 4x975ml | опаковка | 5
2 | ARC Pretriger Solution |  | 4x975ml | опаковка | 5
3 | ARC Con Wash Buffer |  | 4x975ml | опаковка | 5
4 | ARC Probe Conditioner |  | 4x25ml | брой | 5
5 | ARC React Vessels |  | 8x500 | брой | 5
6 | ARC Septums (200 PEC) |  | 200 броя | брой | 5
7 | ARC Sample Cups |  | 4x250 | брой | 5
8 | Cortisol Reagent Pack |  | 100 | опаковка | 1
9 | Cortisol Calibrator |  | 6x4ml | опаковка | 1
10 | Insulin Reagent Pack |  | 100 | опаковка | 1
11 | Insulin control |  | 3x8ml | опаковка | 1
12 | Insulin calibrator |  | 6x4ml | опаковка | 1
13 | Prolactin Reagent Pack |  | 100 | опаковка | 1
14 | Prolactin calibrator |  | 2x4ml | опаковка | 1
15 | Prolactin control |  | 3x8ml | опаковка | 1
16 | Total beta hCG Reagent Pack |  | 100 | опаковка | 1
17 | Total beta hCG calibrator |  | 6x4ml | опаковка | 1
18 | Total beta hCG control |  | 3x8ml | опаковка | 1
19 | TSH Reagent Pack |  | 1x100 или 4x100 | опаковка | 1
20 | TSH calibrator |  | 2x4ml | опаковка | 1
21 | TSH control |  | 3x8ml | опаковка | 1
22 | FT4 Reagent Pack |  | 100 | опаковка | 1
23 | FT4 calibrator |  | 2x4ml | опаковка | 1
24 | FT4 control |  | 3x8ml | опаковка | 1
25 | FT3 Reagent Pack |  | 100 | опаковка | 1
26 | FT3 calibrator |  | 2x4ml | опаковка | 1
27 | FT3 control |  | 3x8ml | опаковка | 1
28 | Estradiol |  | 100 | опаковка | 1
29 | Estradiol calibrator |  | 6x5ml | опаковка | 1
30 | Estradiol control |  | 3x8ml | опаковка | 1
31 | FSH Reagent Pack |  | 100 | опаковка | 1
32 | FSH calibrator |  | 2x4ml | опаковка | 1
33 | FSH control |  | 3x8ml | опаковка | 1
34 | LH Reagent Pack |  | 100 | опаковка | 1
35 | LH calibrator |  | 2x4ml | опаковка | 1
36 | LH control |  | 3x8ml | опаковка | 1
37 | Testosteron Reagent Pack |  | 100 | опаковка | 1
38 | Testosteron calibrator |  | 2x3ml | опаковка | 1
39 | Testosteron control |  | 3x8ml | опаковка | 1
40 | Progesteron Reagent Pack |  | 100 | опаковка | 1
41 | Progesteron calibrator |  | 2x4ml | опаковка | 1
42 | Progesteron control |  | 3x8ml | опаковка | 1
43 | HbA1c Reagent Pack |  | 100 | опаковка | 6
44 | HbA1c calibrator |  | 6x4ml | опаковка | 2
45 | HbA1c control |  | 3x8ml | опаковка | 2
46 | AFP Reagent Pack |  | 100 | опаковка | 1
47 | AFP calibrator |  | 2x4ml | опаковка | 1
48 | AFP vontrol |  | 3x8ml | опаковка | 1
49 | CEA Reagent Pack |  | 100 | опаковка | 1
50 | CEA calibrator |  | 2x4ml | опаковка | 1
51 | CEA control |  | 3x8ml | опаковка | 1
52 | CA 19-9 Reagent Pack |  | 100 | опаковка | 1
53 | CA 19-9 calibrator |  | 6x4ml | опаковка | 1
54 | CA 19-9 control |  | 3x8ml | опаковка | 1
55 | CA 125 Reagent Pack |  | 100 | опаковка | 1
56 | CA 125 calibrator |  | 2x4ml | опаковка | 1
57 | Ca 125 control |  | 3x8ml | опаковка | 1
58 | CA 15-3 Reagent Pack |  | 100 | опаковка | 1
59 | CA 15-3 calibrator |  | 2x4ml | опаковка | 1
60 | CA 15-3 control |  | 3x8ml | опаковка | 1
61 | Total PSA Reagent Pack |  | 100 | опаковка | 1
62 | Total PSA calibrator |  | 2x4ml | опаковка | 1
63 | Total PSA control |  | 3x8ml | опаковка | 1
64 | CK-MB Reagent Pack |  | 100 | опаковка | 1
65 | CK-MB Calibrator |  | 6x3ml | опаковка | 1
66 | CK-MB control |  | 6x3ml | опаковка | 1
67 | NT pro BNP Reagent Pack |  | 100 | опаковка | 1
68 | NT pro BNP calibrator |  | 6x4ml | опаковка | 1
69 | NT pro BNP control |  | 3x8ml | опаковка | 1
70 | Anti-TPO Reagent Pack |  | 100 | опаковка | 1
71 | Anti-TPO calibrator |  | 6x4ml | опаковка | 1
72 | Anti-TPO control |  | 2x4ml | опаковка | 1
73 | Troponin I Reagent Pack |  | 100 | опаковка | 25
74 | Troponin I calibrator |  | 6x4ml | опаковка | 2
75 | Troponin I control |  | 6x3ml | опаковка | 2
76 | Troponin High Sensitive Reagent Pack |  | 100 | опаковка | 25
77 | Troponin High Sensitive calibrator |  | 6x4ml | опаковка | 2
78 | Troponin High Sensitive control |  | 6x3ml | опаковка | 2
79 | SCC Reagent Pack |  | 100 | опаковка | 1
80 | SCC calibrator |  | 6x4ml | опаковка | 1
81 | SCC control |  | 3x8ml | опаковка | 1
82 | Methotrexate Teagent Pack |  | 100 | опаковка | 5
83 | Methotrexate calibrator |  | 6x4ml | опаковка | 2
84 | Methotrexate control |  | 4x8 | опаковка | 2
85 | Multi Diluent |  | 100 ml | опаковка | 1
86 | Abbot Lab Technopat Multichem Имунологична плюс контрола нива 1, 2, 3 |  | 12x5ml | опаковка | 1
87 | Buffer Filter |  |  | брой | 2
88 | ARC Wash Zone Probe |  |  | брой | 2
89 | ARC Probe (Reagent/Sample) |  |  | брой | 2
90 | ARC PRB/Tubing Waste Arm |  |  | брой | 2
91 | ARC Probe Tubing |  |  | брой | 2
92 | ARC R Wall Pro Filter |  |  | брой | 2
93 | ARC Sensor Level Buffer |  |  | брой | 2
94 | ARC Sensor Level Trigger |  |  | брой | 2
95 | ARC Sensor LVL Pre-Trigger |  |  | брой | 2
96 | ARC Tubing Wash Buffer Tran |  |  | брой | 2
97 | ARC Tubing/Sens WZ |  |  | брой | 2
98 | ARC Waste Pump |  |  | брой | 2
| Сумата от общите ст-ти без ДДС на цялата номенклатурна единица да се нанесе в колона 8, по която ще се извърши класирането, а сумата от общите ст-ти с ДДС на цялата номенклатурна единица да се нанесе в колона 9 | [5 empty] | ∑: | ∑:
11 | Advia Centaur CP – консумативи и реактиви | Advia Centaur CP затворена система
Advia Centaur CP – консумативи
1 | ПОЧИСТВАЩ РАЗТВОР |  | 12 x 70 ml | опаковка | 12
2 | Чашки за проба |  | 1 500 бр. | опаковка | 5
3 | Реакционни кювети |  | 3 000 бр. | опаковка | 10
4 | Връхчета за проба |  | 6 480бр. | опаковка | 5
5 | Кит за профилактика |  | 1 брой | опаковка | 2
6 | Комплект шлаухи, сив 6 канал, перисталтична помпа |  | 1 брой | опаковка | 2
7 | Комплект шлаухи, син 2 канала перисталтична помпа |  | 1 брой | опаковка | 2
Advia Centaur CP – реактиви
8 | BNP |  | 100 | опаковка | 1
9 | CK-MB |  | 100 | опаковка | 6
10 | Tropoponin I |  | 100 | опаковка | 20
11 | Insulin |  | 100 | опаковка | 10
12 | Cortisol |  | 50 | опаковка | 10
13 | AFP |  | 100 | опаковка | 10
14 | Estradiol |  | 100 | опаковка | 10
15 | FSH |  | 100 | опаковка | 10
16 | LH |  | 60 | опаковка | 10
17 | Общ hCG |  | 50 | опаковка | 10
18 | Progesteron |  | 50 | опаковка | 10
19 | Prolactin |  | 50 | опаковка | 10
20 | Testosteron |  | 50 | опаковка | 10
21 | Anti-TPO |  | 100 | опаковка | 10
22 | FT3 |  | 50 | опаковка | 10
23 | FT4 |  | 50 | опаковка | 24
24 | TSH-UL |  | 100 | опаковка | 15
25 | CA 15-3 |  | 100 | опаковка | 25
26 | CA 19-9 |  | 50 | опаковка | 30
27 | CA 125 |  | 100 | опаковка | 20
28 | CEA |  | 100 | опаковка | 30
29 | PSA |  | 100 | опаковка | 30
30 | PTH |  | 100 | опаковка | 15
31 | Контролен материал за имунология |  | 3 нива x 5ml | опаковка | 8
33 | Tumor mrker control - – лиофилизиран имунологичен контрол Ниво 1 |  | 1 x 2 ml | опаковка | 10
34 | Tumor mrker control - – лиофилизиран имунологичен контрол Ниво 2 |  | 1 x 2 ml | опаковка | 10
35 | Tumor mrker control - – лиофилизиран имунологичен контрол Ниво 3 |  | 1 x 2 ml | опаковка | 10
36 | Контролен материал - сърдечно-съдови маркери |  | 6x3ml | опаковка | 5
37 | Anti-TPO control |  | 2x3x2ml | опаковка | 1
38 | BNP control |  | 3x3x2ml | опаковка | 1
39 | Допълнителен проуб уош 1 |  | 2x25ml | опаковка | 5
40 | Допълнителен проуб уош 2 |  | 2x25ml | опаковка | 5
41 | PTH control |  | 3х2x1ml | опаковка | 3
42 | КАЛИБРАТОР А (FT3,FT4,T3,T4,T-Up) |  | 2x2x5ml | опаковка | 6
43 | КАЛИБРАТОР В (DIG,FSH,LH,PRL,HCG,TSH) |  | 2x2x5ml | опаковка | 6
44 | КАЛИБРАТОР D (AFP,CEA) |  | 2x2x2ml | опаковка | 6
45 | КАЛИБРАТОР Е (PROG,TESTO,CORT) |  | 2x2x2ml | опаковка | 6
46 | КАЛИБРАТОРАнти-ТРО |  | 2x2x1ml | опаковка | 3
47 | РSA КАЛИБРАТОР |  | 2x2x2ml | опаковка | 6
48 | ЕСТРАДИОЛ подсилен КАЛИБРАТОР |  | 2x2x2 мл | опаковка | 3
49 | ИНСУЛИН калибратор |  | 2x2x1ml | опаковка | 3
50 | СA 15-3 КАЛИБРАТОР |  | 2x2x2ml | опаковка | 6
51 | СA 125 КАЛИБРАТОР |  | 2x2x2ml | опаковка | 6
52 | КРЕАТИН КИНАЗА МВ КАЛИБРАТОР |  | 2x2x2ml | опаковка | 2
53 | РTH интакт КАЛИБРАТОР |  | 2x2x1ml | опаковка | 2
54 | Калибратор BNP |  | 2x2x2ml | опаковка | 2
55 | Уош 1 |  | 2x1500 ml | опаковка | 30
56 | РЕАГЕНТ CP Киселина/Основа |  | 600 ml | опаковка | 30
57 | Diluent CA 19-9 |  | 2x5ml | опаковка | 1
58 | Diluent ThCG |  | 2x25ml | опаковка | 1
59 | Diluent Insulin |  | 2x10ml | опаковка | 1
60 | Diluent Estradiol |  | 2x5ml | опаковка | 1
61 | Diluemt CK-MB |  | 2x5ml | опаковка | 1
62 | Diluent CEA |  | 2x5ml | опаковка | 1
63 | Diluent anti-TPO |  | 2x5ml | опаковка | 1
64 | Multi Diluent 1 |  | 2x25ml | опаковка | 1
65 | Multi Diluent 2 |  | 2x10ml | опаковка | 1
66 | Multi Diluent 3 |  | 2x5ml | опаковка | 1
67 | Multi Diluent 11 |  | 2x5ml | опаковка | 1
| Сумата от общите ст-ти без ДДС на цялата номенклатурна единица да се нанесе в колона 8, по която ще се извърши класирането, а сумата от общите ст-ти с ДДС на цялата номенклатурна единица да се нанесе в колона 9 | [5 empty] | ∑: | ∑:
12 | Advia 2120 – хематологичен анализатор | Advia 2120 затворена система
1 | СН ФРИЙ ХБГ ТАЙМПАК |  | 2х1950Т | опаковка | 20
2 | СН ФРИЙ Дифф ТАЙМПАК |  | 2х2075Т | опаковка | 20
3 | АутоРетик |  | 4x820 ml | опаковка | 12
4 | ЕЗ УОШ |  | 2x1620 ml | опаковка | 50
5 | ШИЙТ-РИНС |  | 20 l | опаковка | 60
6 | Перокс шийт |  | 4x2725 ml | опаковка | 20
7 | Контролна кръв нормална |  | 1 брой | брой | 36
8 | Контролна кръв абнормална 1 |  | 1 брой | брой | 24
9 | Контролна кръв абнормална 2 |  | 1 брой | брой | 24
10 | Filter Cloth |  | 1 брой | опаковка | 10
11 | Filter Perox Sheat |  | 1 брой | опаковка | 10
12 | Filter RBC/Baso Sheat |  | 1 брой | опаковка | 10
13 | Кит за профилактика |  | 1 брой | опаковка | 2
14 | Реактив за ликвор |  | 1 кит | опаковка | 4
15 | Кит контроли за ликвор |  | 1 кит | опаковка | 4
| Сумата от общите ст-ти без ДДС на цялата номенклатурна единица да се нанесе в колона 8, по която ще се извърши класирането, а сумата от общите ст-ти с ДДС на цялата номенклатурна единица да се нанесе в колона 9 | [5 empty] | ∑: | ∑:
13 | Advia 560 – хематолоогичен анализатор | Advia 560 затворена система
2 | Лайзер |  | 5 l | опаковка | 5
3 | Diff |  | 1 l | опаковка | 20
4 | Хипоклийн |  | 100 мл | опаковка | 20
5 | Контрол сет L, N, H |  | 3 броя | опаковка | 4
6 | Калибратор |  | 3 ml | опаковка | 5
| Сумата от общите ст-ти без ДДС на цялата номенклатурна единица да се нанесе в колона 8, по която ще се извърши класирането, а сумата от общите ст-ти с ДДС на цялата номенклатурна единица да се нанесе в колона 9 | [5 empty] | ∑: | ∑:
14 | Cell-Dyn Ruby - хематологичен анализатор | Cell-Dyn Ruby затворена система
CD Ruby - реактиви
1 | CD 4000 DIL SHEATH 20L |  | 20 L | опаковка | 117
2 | CD RGT WBC LYSE 3800ML |  | 3.8 L | опаковка | 71
3 | CD3200 HGB NC LYSE 4L |  | 3.8 L | опаковка | 16
4 | ENZYME CLEANER 100ML |  | 100 ml | опаковка | 5
5 | CD26 PLUS CONTROL HP |  | 3 x 2 x 2.5 ml | опаковка | 12
CD Ruby - консумативи
6 | Syringe, 500 µL (Injection Syringe) |  | 1 брой | опаковка | 1
7 | Syringe, 2.5 mL (WBC Lyse or HGB Lyse) |  | 1 брой | опаковка | 1
8 | Syringe, 10 mL (Diluent/Sheath) |  | 1 брой | опаковка | 1
9 | Tubing, Waste Outlet |  | 1 брой | опаковка | 1
10 | Diluent/Sheath Filter CD3200/Ruby |  | 6 броя | опаковка | 7
11 | Peristaltic Pump Tubing-Medium |  | 4 броя | опаковка | 10
12 | Needle, SL CD Ruby |  | 1 брой | опаковка | 1
13 | Open Mode Probe |  | 1 брой | опаковка | 1
| Сумата от общите ст-ти без ДДС на цялата номенклатурна единица да се нанесе в колона 8, по която ще се извърши класирането, а сумата от общите ст-ти с ДДС на цялата номенклатурна единица да се нанесе в колона 9 | [5 empty] | ∑: | ∑:
2 | “Реактиви и специфични консумативи за клинична патология и съдебна медицина”
1 | основни китове и консумативи
1 | Етилов алкохол 95° |  | бут. х 1 л | л | 600
2 | Абсолютен етилов алкохол ХЧА |  | бут. х 1 л | л | 600
3 | Неоклиър |  | бут. х 5 л | л | 300
4 | Ксилол/ Ксилен |  | бут. х 1 л | л | 20
5 | Ацетон |  | бут. х 1 л | л | 15
6 | Включваща среда за микроскопия |  | бут. х 0.5 л | л | 8
7 | Формалдехид 40% |  | туби х 5 л | л | 650
8 | Формалдехид 10% неутрален |  | туби х 5 л | л | 250
9 | Декалциниращ разтвор |  | бут. х 1 л | л | 12
10 | Парафин с точка на топене 56° - 58° С |  | оп. х 1 кг | кг | 300
11 | Кедрово масло |  | оп. х 100 мл | л | 2
12 | Фиксиращ спрей |  | оп. х 150 мл | л | 6
13 | Лепило за криостат |  | оп. х 100 мл | л | 10
14 | Хематоксилин - Джил ІІІ |  | бут. х 1 л | л | 25
15 | Еозин 1% воден разтвор |  | бут. х 1 л | л | 25
16 | Гимза |  | бут. х 1 л | л | 2
17 | Майнгрюнвалд |  | бут. х 1 л | л | 2
18 | PAS |  | опаковка | кит | 10
19 | PAS алциан |  | опаковка | кит | 6
20 | Алциан блу |  | опаковка | кит | 2
21 | PASM |  | опаковка | кит | 4
22 | Трихром Масон |  | опаковка | кит | 4
23 | Грокот |  | опаковка | кит | 1
24 | Гримелиус |  | опаковка | кит | 1
25 | Гомори |  | опаковка | кит | 4
26 | Малори |  | опаковка | кит | 4
27 | Перлс |  | опаковка | кит | 6
28 | Ван Гизон |  | опаковка | кит | 2
29 | Папаниколау |  | опаковка | кит | 1
30 | 1% разтвор на Тилуидиново синьо |  | бут. х 1 л | л | 4
31 | Судан III |  | опаковка | кит | 4
32 | Судан black solution |  | опаковка | кит | 4
| Сумата от общите ст-ти без ДДС на цялата номенклатурна единица да се нанесе в колона 8, по която ще се извърши класирането, а сумата от общите ст-ти с ДДС на цялата номенклатурна единица да се нанесе в колона 9 | [5 empty] | ∑: | ∑:
2 | затворена система за имунохистохимия
1 | Поликл. заешки анти човешки IgG /ФИТС - концентрат |  | оп. х 2 мл | опаковка | 4
2 | Поликл. заешки анти човешки IgА /ФИТС - концентрат |  | оп. х 2 мл | опаковка | 4
3 | Поликл. заешки анти човешки IgМ /ФИТС - концентрат |  | оп. х 2 мл | опаковка | 4
4 | Поликл. заешки анти човешки C 3с комплемент/ ФИТС - концентрат |  | оп. х 2 мл | опаковка | 4
5 | Поликл. заешки анти човешки C1q комплемент/ ФИТС - концентрат |  | оп. х 2 мл | опаковка | 4
6 | Поликл.заешки анти човешки C4с комплемент/ ФИТС - концентрат |  | оп. х 2 мл | опаковка | 4
7 | Поликл.заешки анти човешки фибриноген / ФИТС - концентрат |  | оп. х 2 мл | опаковка | 4
8 | Монокл. миши анти човешки цитокератин, клон АЕ1/ АЕ3, готов за употреба |  | оп. х 6 мл | опаковка | 2
9 | Монокл. миши анти човешки цитокератин 7, клон OV - TL 12/30, готов за употреба |  | оп. х 6 мл | опаковка | 4
10 | Монокл. миши анти човешки цитокератин 20, клон Кs20.8, готов за употреба |  | оп. х 6 мл | опаковка | 4
11 | Монокл. миши анти човешки цитокератин 5/6, клон D5/16 B4 готов за употреба |  | оп. х 6 мл | опаковка | 4
12 | Монокл. миши анти човешки цитокератин 19, клон RCK108 готов за употреба |  | оп. х 6 мл | опаковка | 4
13 | Монокл. миши анти човешки CD 56, крон 123С3 готов за употреба |  | оп. х 6мл | опаковка | 4
14 | Монокл. миши анти човешки Неврон специф.енолаза, клон BBS/NC/VI - H14, готов за употреба |  | оп. х 6 мл | опаковка | 2
15 | Монокл. миши анти човешки Прогестерон рецептор, клон PgR636, готов за употреба |  | оп. х 6 мл | опаковка | 4
16 | Монокл. миши анти човешки Естроген рецептор алфа, клон ЕP1, готов за употреба |  | оп. х 6 мл | опаковка | 4
17 | Монокл. миши анти човешки Ки-67, клон MIB-1, готов за употреба |  | оп. х 6 мл | опаковка | 4
18 | Поликл. заешки анти човешки Тиреоглобулин, готов за употреба |  | оп. х 6 мл | опаковка | 2
19 | Поликл. заешки анти човешки Калцитонин, готов за употреба |  | оп. х 6 мл | опаковка | 2
20 | Монокл. миши анти човешки TTФ1, крон 8G7G3/1, готов за употреба |  | оп. х 6 мл | опаковка | 4
21 | Монокл. миши анти човешки Меланозама, крон HMB -45, готов за употреба |  | оп. х 6 мл | опаковка | 4
22 | Поликл. заешки анти човешки С - 100 , готов за употреба |  | оп. х 6 мл | опаковка | 4
23 | Поликл. заешки анти човешки Глиален фибр.кисел протеин, готов за употреба |  | оп. х 6 мл | опаковка | 4
24 | Монокл. миши анти човешки СДХ 2, клон DAK - CDX2, готов за употреба |  | оп. х 6 мл | опаковка | 4
25 | Монокл. миши анти човешки Мелан A, клон А103, готов за употреба |  | оп. х 6 мл | опаковка | 4
26 | Монокл. Миши анти човешки виментин, клон V9, готов за употреба |  | оп. х 6 мл | опаковка | 4
27 | Монокл. Миши анти човешки гладкомускулен актин, клон 1A4, готов за употреба |  | оп. х 6 мл | опаковка | 4
28 | Монокл. Миши анти човешки ЕМА, клон E29, готов за употреба |  | оп. х 6 мл | опаковка | 4
29 | Монокл. Миши анти човешки СД 10, клон 56С6, готов за употреба |  | оп. х 6 мл | опаковка | 4
30 | Монокл. Миши анти човешки СД 20, клон L26, готов за употреба |  | оп. х 6 мл | опаковка | 4
31 | Поликл. Заешки анти човешки СД3, готов за употреба |  | оп. х 6 мл | опаковка | 4
32 | Монокл. Миши анти човешки СД 5, клон 4C7, готов за употреба |  | оп. х 6 мл | опаковка | 4
33 | Монокл. Миши анти човешки СД 15, клон Carb-3, готов за употреба |  | оп. х 6 мл | опаковка | 2
34 | Монокл. Миши анти човешки СД 30, клон Ber-H2, готов за употреба |  | оп. х 6 мл | опаковка | 4
35 | Монокл. Заешки анти човешки АМАКР, клон 13H4, готов за употреба |  | оп. х 6 мл | опаковка | 2
36 | Монокл. Миши анти човешки Дезмин, клон D33, готов за употреба |  | оп. х 6 мл | опаковка | 4
37 | Монокл. Миши анти човешки СД 23, клон DAK-CD23, готов за употреба |  | оп. х 6 мл | опаковка | 4
38 | Монокл. Миши анти човешки МУМ1 Протеин, клон MUM1p, готов за употреба |  | оп. х 6 мл | опаковка | 4
39 | Монокл. Миши анти човешки Е-Кадхерин, клон NCH-38, готов за употреба |  | оп. х 6 мл | опаковка | 2
40 | Монокл. Миши анти човешки БСЛ-2 протеин, клон 124, готов за употреба |  | оп. х 6 мл | опаковка | 4
41 | Монокл. Миши анти човешки БСЛ-6 протеин, клон PG-B6p, готов за употреба |  | оп. х 6 мл | опаковка | 4
42 | Монокл. Миши анти човешки СД43, клон DF-T1, готов за употреба |  | оп. х 6 мл | опаковка | 4
43 | Монокл. Миши анти човешки СД 138, клон MI15, готов за употреба |  | оп. х 6 мл | опаковка | 4
44 | Монокл. Миши анти човешки СД34, клон Ber-H2, готов за употреба |  | оп. х 6 мл | опаковка | 4
45 | Монокл. Миши анти човешки СД31,Ендотелиални клетки, клон JC70A, готов за употреба |  | оп. х 6 мл | опаковка | 4
46 | Монокл. Миши анти човешки СД68, клон PG-M1, готов за употреба |  | оп. х 6 мл | опаковка | 4
47 | Монокл. Миши анти човешки Циклин Д1, клон ЕР12, готов за употреба |  | оп. х 6 мл | опаковка | 4
48 | Монокл. Миши анти човешки СД 1а, клон 010, готов за употреба |  | оп. х 6 мл | опаковка | 2
49 | Монокл. Миши анти човешки СД45РО, клон UCHL1, готов за употреба |  | оп. х 6 мл | опаковка | 2
50 | Монокл. Миши анти човешки СД 4, клон 4B12, готов за употреба |  | оп. х 6 мл | опаковка | 4
51 | Монокл. Миши анти човешки СД 8, клон C8/144B, готов за употреба |  | оп. х 6 мл | опаковка | 4
52 | Монокл. Заешки анти човешки ТдТ , клон EP266, готов за употреба |  | оп. х 6 мл | опаковка | 4
53 | Поликл. Заешки анти човешки Простат-специфичен антиген, готов за употреба |  | оп. х 6 мл | опаковка | 2
54 | Монокл. Миши анти човешки СД 7, клон CBC.37, готов за употреба |  | оп. х 6 мл | опаковка | 2
55 | Монокл. Миши анти човешки СД 21, клон 1F8, готов за употреба |  | оп. х 6 мл | опаковка | 2
56 | Монокл. Миши анти човешки Хепатоцити, клон OCH1E5, готов за употреба |  | оп. х 6 мл | опаковка | 4
57 | Монокл. Миши анти човешки ВТ1 протеин, клон 6F-H2, готов за употреба |  | оп. х 6 мл | опаковка | 4
58 | Монокл. Миши анти човешки ИгГ4, готов за употреба |  | оп. х 6 мл | опаковка | 2
59 | Поликл. Заешки анти човешки Капа леки вериги, готов за употреба |  | оп. х 6 мл | опаковка | 2
60 | Поликл. Заешки анти човешки Ламда леки вериги, готов за употреба |  | оп. х 6 мл | опаковка | 2
61 | Монокл. Миши анти човешки Калретинин, клон DAK-Calret 1, готов за употреба |  | оп. х 6 мл | опаковка | 2
62 | Монокл. Миши анти човешки ß-Катенин, клон ß-Catenin-1, готов за употреба |  | оп. х 6 мл | опаковка | 2
63 | Монокл. Миши анти човешки p53, клон DO-7, готов за употреба |  | оп. х 6 мл | опаковка | 4
64 | Монокл. Миши анти човешки СД246, АЛК протеин, клон ALK1, готов за употреба |  | оп. х 6 мл | опаковка | 4
65 | Монокл. Миши анти човешки D2-40 Подопланин, клон D2-40, готов за употреба |  | оп. Х 6 мл | опаковка | 4
66 | Монокл. Миши анти човешки Цитокератин 8/18, клон EP17/30, готов за употреба |  | оп. х 12 мл | опаковка | 4
67 | Монокл. миши анти човешки Синаптофизин, клон DAK- SYNAP, готов за употреба |  | оп. х 12 мл | опаковка | 4
68 | Монокл. миши анти човешки р63, клон DAK - p63,готов за употреба |  | оп. х 12 мл | опаковка | 4
69 | Монокл. миши анти човешки Простеин, клон 10Е3, готов за употреба |  | оп. х 12 мл | опаковка | 4
70 | Монокл. Миши анти човешки БСЛ-10 протеин, клон 151, концентрат |  | оп. х 0,2 мл | опаковка | 1
71 | Заешки анти човешки СД117,с-kit, концентрат |  | оп. х 0,2 мл | опаковка | 4
72 | Монокл. миши анти човешки Хромогранин А,клон DAK-A3 концентрат |  | оп. х 0,2 мл | опаковка | 4
73 | Поликл. заешки анти човешки ХЕР- 2, концентрат |  | оп. х 0.2 мл | опаковка | 4
74 | Монокл. миши анти човешки Калпонин, клон Calp, готов за употреба |  | оп. х 1 мл | опаковка | 1
75 | Инхибин алфа |  | оп. х 12 мл | опаковка | 1
76 | Универсална стандартизирана декстранова визуализираща система с включени буфери за антигенно възстановяване с високо pH и промиване |  | оп. х 400 теста | опаковка | 10
77 | Концентрат х 50 за антигенно възстановяване, депарафиниране и рехидратация с pH 6 |  | оп. х 90 мл | опаковка | 5
78 | Разредител за антитела |  | оп. х 50 мл | опаковка | 5
79 | Включваща среда на водна основа |  | оп. х 15 мл | опаковка | 5
80 | Флуоресцентна включваща среда |  | оп. х 15мл | опаковка | 2
81 | Phosphate - Buffer Saline pH 7 ( 6х11.6 g. ) |  | оп.6х11.6g | опаковка | 1
| Сумата от общите ст-ти без ДДС на цялата номенклатурна единица да се нанесе в колона 8, по която ще се извърши класирането, а сумата от общите ст-ти с ДДС на цялата номенклатурна единица да се нанесе в колона 9 | [5 empty] | ∑: | ∑:
3 | “Реактиви и специфични консумативи за трансфузионна хематология”
1 | Тест-серуми
1. | Анти-В моноклонален |  | 10 мл | опаковка | 300
2. | Анти-А моноклонален |  | 10 мл | опаковка | 300
3. | Анти-АВ моноклонален |  | 10 мл | опаковка | 300
4. | Анти-В от друг източник |  | 10 мл | опаковка | 2
5. | Анти-А от друг източник |  | 10 мл | опаковка | 2
6. | Анти-АВ от друг източник |  | 10 мл | опаковка | 2
7. | Анти-А1 Лектин (на плочка) |  | 5 мл | опаковка | 60
8. | Анти-Н моноклонален (на плочка) |  | 5 мл | опаковка | 4
9. | Анти-D (IgM) моноклонален |  | 10 мл | опаковка | 130
10. | Анти D (IgG+IgM) моноклонален |  | 10 мл | опаковка | 130
11. | Анти D (IgG) човешко |  | 10 мл | опаковка | 5
12. | Анти-Cw моноклонален |  | 5 мл | опаковка | 1
13. | Анти-C моноклонален |  | 10 мл | опаковка | 4
14. | Анти-c моноклонален |  | 10 мл | опаковка | 4
15. | Анти-E моноклонален |  | 10 мл | опаковка | 4
16. | Анти-e моноклонален |  | 10 мл | опаковка | 4
17. | Анти-Kell моноклоналена (на плочка) |  | 10 мл | опаковка | 2
18. | Анти-k моноклонален |  | 5 мл | опаковка | 1
19. | Анти-Fy а моноклонален |  | 5 мл | опаковка | 2
20. | Анти-Fy в моноклонален |  | 5мл | опаковка | 2
21. | Анти-Jk а моноклонален |  | 5мл | опаковка | 2
22. | Анти-Jk в моноклонален |  | 5 мл | опаковка | 2
23. | Анти-Le а моноклонален |  | 5 мл | опаковка | 2
24. | Анти-Le в моноклонален |  | 5 мл | опаковка | 2
25. | Анти-P1 моноклонален |  | 5 мл | опаковка | 2
26. | Анти-М моноклонален |  | 5 мл | опаковка | 2
27. | Анти-N моноклонален |  | 5 мл | опаковка | 2
28. | Анти-S моноклонален |  | 5 мл | опаковка | 2
29. | Анти-s моноклонален |  | 5 мл | опаковка | 2
30. | Анти-Lu а моноклонален |  | 5 мл | опаковка | 1
31. | Анти-Lu в моноклонален |  | 5 мл | опаковка | 1
32. | Антиглобулинов серум (AHG) полиспецифичен |  | 10 мл | опаковка | 10
33. | Анти-IgG |  | 5мл | опаковка | 5
34. | Анти-С3d |  | 5 мл | опаковка | 2
35. | Лисс (фабричен, готов) |  | 10 мл | опаковка | 20
36. | Папаин (фабричен, готов) |  | 10 мл | опаковка | 4
37. | Албумин 22 % -за in vitro диагностика |  | 10 мл | опаковка | 2
| Сумата от общите ст-ти без ДДС на цялата номенклатурна единица да се нанесе в колона 8, по която ще се извърши класирането, а сумата от общите ст-ти с ДДС на цялата номенклатурна единица да се нанесе в колона 9 | [5 empty] | ∑: | ∑:
2 | Гел-тестове | центрофуга "DiaMed"
1. | Антигенен профил І: P1, LeA, LeB, LuA, LuB |  | 1 х 12 | опаковка | 2
2. | Антигенен профил ІІ: k, KpA, KpB, JkA, JkB |  | 1 х 12 | опаковка | 2
3. | Антигенен профил ІІІ: M, N, S, s, FyA, FyB |  | 1 х 12 | опаковка | 2
4. | Анти-Kell моноклонален |  | 1 х 12 | опаковка | 10
5. | Типизиране на парциален RhD |  | Set (12 теста) | опаковка | 3
6. | АВО / D моноклонални |  | 4 х 12 | опаковка | 6
7. | Rh фенотип + Kell моноклонални |  | 4 х 12 | опаковка | 6
8. | Директен Кумбс: IgG, IgM, IgA, C3c, C3d |  | 1 х 12 | опаковка | 2
9. | Директен Кумбс: IgG, C3d |  | 1 х 12 | опаковка | 6
10. | ДАТ IgG - разреждане |  | 1 х 12 | опаковка | 2
11. | ДАТ IgG1 / IgG3 |  | 1 х 12 | опаковка | 4
12. | Лисс / Кумбс + Ензим тест |  | 4 х 12 | опаковка | 80
13. | Лисс / Кумбс |  | 4 х 12 | опаковка | 18
14. | Кумбс Анти-IgG |  | 4 х 12 | опаковка | 4
15. | NaCl, Ензим тест и студови аглутинини |  | 4 х 12 | опаковка | 18
16. | Тест за съвместимост (с моноклонални анти-В, анти-А и анти-D) |  | 4 х 12 | опаковка | 100
| Сумата от общите ст-ти без ДДС на цялата номенклатурна единица да се нанесе в колона 8, по която ще се извърши класирането, а сумата от общите ст-ти с ДДС на цялата номенклатурна единица да се нанесе в колона 9 | [5 empty] | ∑: | ∑:
3 | Реактиви за гел-тестове | центрофуга "DiaMed"
1. | Тест-серуми за антигенен профил ІІІ: анти-M, анти-N, анти-S, анти-s, анти-FyA, анти-FyB |  | 6 х 1,4мл. | опаковка | 1
2. | Анти-D за верификация на D WEAK по ИАГТ |  | 5 мл. | опаковка | 2
3. | Дилуент 2 (Лисс модифициран) |  | 500 мл | опаковка | 30
4. | Дилуент 1 (Бромелин модифициран) |  | 500 мл | опаковка | 3
5. | Разтвор за промиване на папаинизирани еритроцити |  | 500 мл | опаковка | 6
6. | Разтвор за стабилизиране на еритроцити |  | 500 мл | опаковка | 6
7. | Тест-еритроцити за скрининг І, ІІ, ІІІ |  | 3 х 10 мл | опаковка | 15
8. | Тест-еритроцити за скрининг Ір, ІІр, ІІІр (папаинизирани) |  | 3 х 10 мл. | опаковка | 15
9. | Тест-еритроцити за идентификация |  | 11 х 4 мл | опаковка | 6
10. | Тест-еритроцити за идентификация “P” (папаинизирани) |  | 11 х 4 мл | опаковка | 6
11. | Тест-еритроцити A1-A2-B-0 |  | 4 х 10 мл | опаковка | 48
12. | Тестове за кисела елуция на антиеритроцитни антитела |  | 10 теста | опаковка | 2
13. | Външен качествен контрол „Advanced“ |  | Set | опаковка | 2
| Сумата от общите ст-ти без ДДС на цялата номенклатурна единица да се нанесе в колона 8, по която ще се извърши класирането, а сумата от общите ст-ти с ДДС на цялата номенклатурна единица да се нанесе в колона 9 | [5 empty] | ∑: | ∑:
4 | Реактиви за Swing Twen Sampler | Swing Twen Sampler
1 | Промивен разтвор А за Swing Twen Sampler |  | туби. х 10 л | туба | 36
2 | Промивен разтвор В за Swing Twen Sampler |  | туби. х 10 л | туба | 2
3 | Дилуент 2 (Лисс модифициран) |  | 100 мл | опаковка | 10
4 | Дилуент 1 (Бромелин модифициран) |  | 100 мл | опаковка | 2
| Сумата от общите ст-ти без ДДС на цялата номенклатурна единица да се нанесе в колона 8, по която ще се извърши класирането, а сумата от общите ст-ти с ДДС на цялата номенклатурна единица да се нанесе в колона 9 | [5 empty] | ∑: | ∑:
4 | "Реактиви и специфични консумативи за микробиология и вирусология"
Вирусология
1. | Обособена група реактиви за диагностика на хепатитни маркери и HIV - Architect i1000 | Architect i1000 затворена система
Реактиви, системни разтвори и консумативи за Architect Abbott
1 | ARC HAVAB IGG RGT |  | 100 теста | опаковка | 10
2 | ARC HAVAB IGG CAL |  |  | опаковка | 5
3 | ARC HAVAB IGG CTL |  |  | опаковка | 5
4 | ARC HAVAB IGM RGT |  | 100 теста | опаковка | 10
5 | ARC HAVAB IGM CAL |  |  | опаковка | 5
6 | ARC HAVAB IGM CTL |  |  | опаковка | 5
7 | ARC HBSAG QUAL II RGT |  | 100 теста | опаковка | 30
8 | ARC HBSAG QUAL II CAL |  |  | опаковка | 15
9 | ARC HBSAG QUAL II CTL |  |  | опаковка | 15
10 | ARC HBSAG QUAL II CONF RGT |  | 50 | опаковка | 10
11 | ARC HBSAG QUAL II CAL |  |  | опаковка | 5
12 | ARC HBSAG CONF QUAL II MAN DIL |  |  | опаковка | 5
13 | HBsAg6pt_A RGT |  | 100 | опаковка | 10
14 | HBsAg6pt_A CAL |  |  | опаковка | 5
15 | HBsAg6pt_A CTL |  |  | опаковка | 5
16 | ARC ANTI-HBS RGT |  | 100 теста | опаковка | 30
17 | ARC ANTI-HBS CAL |  |  | опаковка | 15
18 | ARC ANTI-HBS CTL |  |  | опаковка | 15
19 | ARC ANTI-HBC II RGT |  | 100 теста | опаковка | 30
20 | ARC ANTI-HBC II CAL |  |  | опаковка | 15
21 | ARC ANTI-HBC II CTL |  |  | опаковка | 15
22 | ARC ANTI-HBC M RGT |  | 100 теста | опаковка | 10
23 | ARC ANTI-HBC M CAL |  |  | опаковка | 5
24 | ARC ANTI-HBC M CTL |  |  | опаковка | 5
25 | ARC ANTI-HBE RGT |  | 100 теста | опаковка | 30
26 | ARC ANTI-HBE CAL |  |  | опаковка | 15
27 | ARC ANTI-HBE CTL |  |  | опаковка | 15
28 | ARC HBEAG RGT |  | 100 теста | опаковка | 30
29 | ARC HBEAG CAL |  |  | опаковка | 15
30 | ARC HBEAG CTL |  |  | опаковка | 15
31 | ARC ANTI HCV RGT |  | 100 теста | опаковка | 30
32 | ARC ANTI HCV CAL |  |  | опаковка | 15
33 | ARC ANTI HCV CTL |  |  | опаковка | 15
34 | ARC HIV COMBO RGT |  | 100 теста | опаковка | 30
35 | ARC HIV COMBO CAL |  |  | опаковка | 15
36 | ARC HIV COMBO CTL |  |  | опаковка | 15
37 | ARC RHTLV I/II RGT |  | 100 теста | опаковка | 4
38 | ARC RHTLV I/II CAL |  |  | опаковка | 2
39 | ARC RHTLV I/II CTL |  |  | опаковка | 2
40 | ARC CMV IGG RGT |  | 100 теста | опаковка | 10
41 | ARC CMV IGG CAL |  |  | опаковка | 5
42 | ARC CMV IGG CTL |  |  | опаковка | 5
43 | ARC CMV IGG AVID. RGT |  | 100 теста | опаковка | 4
44 | ARC CMV IGG AVID. CAL |  |  | опаковка | 2
45 | ARC CMV IGG AVID. CTR |  |  | опаковка | 2
46 | ARC CMV IGM RGT |  | 100 теста | опаковка | 10
47 | ARC CMV IGM CAL |  |  | опаковка | 5
48 | ARC CMV IGM CTL |  |  | опаковка | 5
49 | ARC RUBELLA IGG RGT |  | 100 теста | опаковка | 4
50 | ARC RUBELLA IGG CAL |  |  | опаковка | 2
51 | ARC RUBELLA IGG CTL |  |  | опаковка | 2
52 | ARC RUBELLA-M RGT |  | 100 теста | опаковка | 4
53 | ARC RUBELLA-M CAL |  |  | опаковка | 2
54 | ARC RUBELLA-M CTL |  |  | опаковка | 2
55 | ARC TOXO IGG RGT |  | 100 теста | опаковка | 4
56 | ARC TOXO IGG CAL |  |  | опаковка | 2
57 | ARC TOXO IGG CTL |  |  | опаковка | 2
58 | ARC TOXO IGM RGT |  | 100 теста | опаковка | 4
59 | ARC TOXO IGM CAL |  |  | опаковка | 2
60 | ARC TOXO IGM CTL |  |  | опаковка | 2
61 | ARC TOXO AVIDITY RGT |  | 100 теста | опаковка | 4
62 | ARC TOXO AVIDITY CAL |  |  | опаковка | 2
63 | ARC TOXO AVIDITY CTR |  |  | опаковка | 2
64 | DS ARC SYPHILIS TP RGT |  | 100 теста | опаковка | 10
65 | DS ARC SYPHILIS TP CAL |  |  | опаковка | 5
66 | DS ARC SYPHILIS TP CTL |  |  | опаковка | 5
67 | ARH EBV VCA IgG RGT |  | 100 теста | опаковка | 10
68 | ARC EBV VCA IgG CTL |  |  | опаковка | 5
69 | ARC EBV VCA IgG CAL |  |  | опаковка | 5
70 | ARC EBV VCA IgM RGT |  | 100 теста | опаковка | 10
71 | ARC EBV VCA IgM CTR |  |  | опаковка | 5
72 | ARC EBV VCA IgM CAL |  |  | опаковка | 5
73 | ARC EBV EBNA IgG RGT |  | 100 теста | опаковка | 10
74 | ARC EBV EBNA IgG CTR |  |  | опаковка | 5
75 | ARC EBV EBNA IgG CAL |  |  | опаковка | 5
76 | ARC TRIGGER SOL 4X975ML |  |  | опаковка | 25
77 | ARC PRE-TRIGG SOL 4X975ML |  |  | опаковка | 25
78 | ARC CON WASH BUFF 4X975ML |  |  | опаковка | 40
79 | ARC PROBE CONDITIONER 4X25ML |  |  | опаковка | 6
80 | ARC REACT VESSELS 8X500 |  |  | опаковка | 30
81 | ARC SEPTUMS (200 PAC) |  |  | опаковка | 40
82 | ARC SAMPLE CUPS 4X250 |  |  | опаковка | 120
83 | BUFFER FILTER |  |  | брой | 2
84 | ARC MULTI ASSAY DILUENT |  |  | брой | 2
85 | ARC ABBOTT IMMUNSUPPR-MCC |  |  | брой | 2
86 | ARC WASH ZONE PROBE |  |  | брой | 2
87 | ARC PROBE (REAGENT/SAMPLE) |  |  | брой | 2
88 | ARC PRB/TUBNG Waste Arm |  |  | брой | 2
89 | ARC PROBE TUBING |  |  | брой | 2
90 | ARC R WALL PRO FILTR |  |  | брой | 2
91 | ARC SENSOR LEVEL BUFFER |  |  | брой | 2
92 | ARC SENSOR LEVEL TRIGGER |  |  | брой | 2
93 | ARC SENSOR LVL PRE-TRIGGER |  |  | брой | 2
94 | ARC TUBING WASH BUFFER TRANSFER |  |  | брой | 2
95 | ARC TUBING/SENS WZ |  |  | брой | 2
96 | ARC WASTE PUMP |  |  | брой | 2
| Сумата от общите ст-ти без ДДС на цялата номенклатурна единица да се нанесе в колона 8, по която ще се извърши класирането, а сумата от общите ст-ти с ДДС на цялата номенклатурна единица да се нанесе в колона 9 | [5 empty] | ∑: | ∑:
2. | Обособена група реактиви за ELISA и имуноблот
Реактиви за диагностика на херпесвирусни инфекции в серум и ликвор
1 | Anti - EBV VCA IgM за серум и плазма, с включен в дилуента RF/IgG сорбент отчитане 450 нм | ELISA | 96 теста | опаковка | 10
2 | Anti -EBV VCA IgG комбиниран за работа с ликвор и серум, отчитане 450 нм | ELISA | 96 теста | опаковка | 20
3 | Anti -EBV ЕА D IgG за серум и плазма, отчитане 450 нм | ELISA | 96 теста | опаковка | 12
4 | Anti -EBV NA IgG за серум и плазма ,отчитане 450 нм | ELISA | 96 теста | опаковка | 10
5 | Anti- EBV -CA IgG avidity ELISA | ELISA | 96 теста | опаковка | 4
6 | Anti -CMV IgM за серум и плазма, с включен в дилуента RF/IgG сорбент отчитане 450 нм | ELISA | 96 теста | опаковка | 12
7 | Anti -CMV IgG комбиниран за работа с ликвор и серум отчитане 450 нм | ELISA | 96 теста | опаковка | 20
8 | Anti -CMV IgG avidity ELISA, отчитане 450 нм | ELISA | 96 теста | опаковка | 4
9 | Anti -HSV1/2 IgG комбиниран за работа с ликвор и серум, отчитане 450 нм | ELISA | 96 теста | опаковка | 20
10 | Anti -HSV1/2 IgA за серум и плазма, отчитане 450 нм | ELISA | 96 теста | опаковка | 10
11 | Anti - HSV1 IgM за серум и плазма, с включен в дилуента RF/IgG сорбент отчитане 450 нм | ELISA | 96 теста | опаковка | 10
12 | Anti - HSV1 IgG комбиниран за работа с ликвор и серум, отчитане 450 нм | ELISA | 96 теста | опаковка | 12
13 | Anti - HSV2 IgM за серум и плазма, с включен в дилуента RF/IgG сорбент, отчитане 450 нм | ELISA | 96 теста | опаковка | 10
14 | Anti - HSV2 IgG комбиниран за работа с ликвор и серум, отчитане 450 нм | ELISA | 96 теста | опаковка | 12
15 | Anti - VZV IgM за серум и плазма с включен в дилуента RF/IgG сорбент, отчитане 450 нм | ELISA | 96 теста | опаковка | 10
16 | Anti - VZV IgG комбиниран за работа с ликвор и серум, отчитане 450 нм | ELISA | 96 теста | опаковка | 20
17 | Anti - VZV IgG avidity ELISA, отчитане 450 нм | ELISA | 96 теста | опаковка | 4
18 | Anti - VZV IgА за серум и плазма, отчитане 450 нм | ELISA | 96 теста | опаковка | 10
Реактиви за блот - диагностика на Epstein-Barr virus
19 | Anti - EBV блот IgM - съдържащ VCA gp125,VCA p 19, EBNA-1, p-22, EA - D | Блот | 16 теста | опаковка | 10
20 | Anti - EBV блот IgG - съдържащ VCA gp125,VCA p 19, EBNA-1, p-22, EA - D | Блот | 16 теста | опаковка | 10
Реактиви за диагностика на HАV инфекция
21 | HAV Ab за серум и плазма, отчитане 450 нм | ELISA | 96 теста | опаковка | 6
22 | HAV IgM за серум и плазма, отчитане 450 нм | ELISA | 96 теста | опаковка | 6
Реактиви за диагностика на HBV инфекция
23 | HBsAg v. Ultra за серум и плазма, отчитане 450 нм | ELISA | 96 теста | опаковка | 20
24 | HBsAg Conf.за серум и плазма, отчитане 450 нм | ELISA | 20 теста | опаковка | 20
25 | HBsAb за серум и плазма, отчитане 450 нм | ELISA | 96 теста | опаковка | 20
26 | HBeAg/Ab за серум и плазма, отчитане 450 нм | ELISA | 96 теста | опаковка | 40
27 | HBc IgM за серум и плазма, отчитане 450 нм | ELISA | 96 теста | опаковка | 10
28 | HBcAb за серум и плазма, отчитане 450 нм | ELISA | 96 теста | опаковка | 20
Реактиви за диагностика на HDV инфекция
29 | HDV Ab за серум и плазма, отчитане 450 нм | ELISA | 96 теста | опаковка | 10
30 | HDV IgM за серум и плазма, отчитане 450 нм | ELISA | 96 теста | опаковка | 10
31 | HDV Ag за серум и плазма, отчитане 450 нм | ELISA | 96 теста | опаковка | 10
Реактиви за диагностика на HЕV инфекция
32 | HEV IgM за серум и плазма, отчитане 450 нм | ELISA | 96 теста | опаковка | 10
33 | HEV IgG за серум и плазма, отчитане 450 нм | ELISA | 96 теста | опаковка | 10
34 | HEV Ab скрининг за серум и плазма, отчитане 450 нм | ELISA | 96 теста | опаковка | 10
Реактиви за диагностика на HCV инфекция
35 | HCV Ab за серум и плазма, отчитане 450 нм | ELISA | 96 теста | опаковка | 20
36 | HCV Ab Conf. за серум и плазма, отчитане 450 нм | ELISA | 12 теста | опаковка | 20
37 | HCV IgM за серум и плазма, отчитане 450 нм | ELISA | 96 теста | опаковка | 10
38 | HCV supplementary test | Блот | 20 теста | опаковка | 10
Реактиви за диагностика на HIV 1/2 инфекция
39 | HIV Ag/Ab 4th gen. (Combo), отчитане на 450 нм | ELISA | 96 теста | опаковка | 20
40 | HIV p24, отчитане на 450 нм | ELISA | 96 теста | опаковка | 5
Реактиви за диагностика на хламидийна инфекция
41 | Anti - Chlamydia trachomatis IgM за серум и плазма, с включен в дилуента RF/IgG сорбент, отчита не на 450 нм отчитане 450 нм | ELISA | 96 теста | опаковка | 5
42 | Anti - Chlamydia trachomatis IgA за серум и плазма, отчитане 450 нм | ELISA | 96 теста | опаковка | 5
43 | Anti - Chlamydia trachomatis IgG за серум и плазма, отчитане 450 нм | ELISA | 96 теста | опаковка | 5
44 | Anti - Chlamydia pneumoniae IgM за серум и плазма, с включен в дилуента RF/IgG сорбент отчитане 450 нм | ELISA | 96 теста | опаковка | 3
45 | Anti - Chlamydia pneumoniae IgG за серум и плазма, отчитане 450 нм | ELISA | 96 теста | опаковка | 3
Реактиви за диагностика на микоплазмена инфекция
46 | Anti - Mycoplasma pneumoniae IgM за серум и плазма, с включен в дилуента RF/IgG сорбент, отчитане 450 нм | ELISA | 96 теста | опаковка | 2
47 | Anti - Mycoplasma pneumoniae IgG за серум и плазма, отчитане 450 нм | ELISA | 96 теста | опаковка | 2
Реактиви за диагностика на сифилис
48 | Anti- Treponema pallidum screen (IgG + IgM) за серум и плазма, отчитане 450 нм | ELISA | 96 теста | опаковка | 10
49 | TPHA |  | 100 теста | опаковка | 10
50 | U - образни 96 ямкови плаки за TPHA |  | брой | брой | 40
51 | RPR test |  | 100 теста | опаковка | 6
52 | Реактиви за имунохроматографски тестове
53 | Имунохроматографски тест за детекция на HBsAg |  | 25 теста | опаковка | 20
54 | Имунохроматографски тест за детекция на HCV |  | 25 теста | опаковка | 20
55 | Имунохроматографски тест за детекция на HIV 1/2 |  | 25 теста | опаковка | 20
| Сумата от общите ст-ти без ДДС на цялата номенклатурна единица да се нанесе в колона 8, по която ще се извърши класирането, а сумата от общите ст-ти с ДДС на цялата номенклатурна единица да се нанесе в колона 9 | [5 empty] | ∑: | ∑:
3 | Обособена група реактиви за PCR | m2000rt
1 | Набор контроли за кит за количествено определяне на HCV |  | 8 сета с три нива контроли | опаковка | 10
2 | Набор калибратори за кит за количествено определяне на HCV |  | 12 сета с 2 нива | опаковка | 5
3 | Кит за количествено определяне на HCV РНК в серум и плазма, базиран на обратна трансрипция и PCR анализ в реално време, за 96 реакции |  | 96 теста | опаковка | 15
4 | Урацил-N-гликозилаза разтвор |  | 96 теста | опаковка | 4
5 | Набор контроли за кит за генотипизиране на HCV |  | 4 позитивнии 4 негативни | опаковка | 6
6 | Кит за генотипизиране на HCV РНК в серум и плазма, базиран на обратна трансрипция и PCR анализ в реално време, за детекция на генотипи 1,2,3,4,5 и 6 и субтипове 1a, 1b, за 24 реакции |  | 24 теста | опаковка | 12
7 | Кит за изолиране на РНК , за 96 реакции |  | 96 теста | опаковка | 20
8 | Набор контроли за кит за количествено определяне на HВV |  | 8 сета с три нива контроли | опаковка | 10
9 | Набор калибратори за кит за количествено определяне на HBV |  | 12 сета с две нива | опаковка | 5
10 | Кит за количествено определяне на HВV ДНК в серум и плазма, базиран на PCR анализ в реално време,за детекция на генотипи A, B, C, D, E, F, G, H, със специфичност ≥99,5%, за 96 реакции |  | 96 теста | опаковка | 15
11 | Протеиназа К, за 96 реакции |  | 4 X 2,5 мл | опаковка | 15
12 | Кит за изолиране на ДНК , за 96 реакции |  | 96 теста | опаковка | 15
13 | 96 ямкови оптично чисти плаки за апарат Abbott m2000rt |  | 20 плаки | опаковка | 15
14 | Оптично чисти адхезивни филми за апарат Abbott m2000rt |  | 100 бр. | опаковка | 4
15 | Кит за калибриране на апарат Abbott m2000rt |  |  | броя | 2
16 | Халогенна лампа за апарат Abbott m2000rt |  |  | броя | 2
17 | Вода за молекулярна биология, свободна от ДНА-зи и РНА-зи |  | 500 мл | опаковка | 5
18 | USP Grade 190-200 proof Етилов алкохол (95-100 % Ethanol) |  | 1 л | опаковка | 5
19 | PBS pH=7,4 |  | 1 л | опаковка | 3
| Сумата от общите ст-ти без ДДС на цялата номенклатурна единица да се нанесе в колона 8, по която ще се извърши класирането, а сумата от общите ст-ти с ДДС на цялата номенклатурна единица да се нанесе в колона 9 | [5 empty] | ∑: | ∑:
4. | Обособена група реактиви за диагностика на инфекции с M. tuberculosis | ELISA
1 | Ин витро имунодиагностичен тест за доказване на IFN - gamma продукция в супернатанти от цяла кръв след стимулация със специфични антигени ESAT-6, CFP-10 и TB7.7 /р4/ на M. Tuberculosis. Количествен ELISA тест. Кръвните проби се вземат в контролна, антигенна и митогенна епруветки. Плаките са 96 ямкови, всяка плака съдържа 12 стрипа с по 8 ямки, предварително натоварени с моноклонално антитяло срещу IFN-gamma. Продукцията на IFN-gamma се отчита апаратно на ELISA ридер. Възможност за обработване на единични проби. Време на извършване на теста - 24 часа. Специфичност: > 99%. Чувствителност: 80%. Други изисквания: Одобрен за ин витро диагностика от регулаторни институции. СЕ марка. |  | 50 теста | опаковка | 12
МИКРОБИОЛОГИЯ
5. | Обособена група хранителни среди
1 | Бруцела агар |  | 500 g | опаковка | 4
2 | Мак Конки агар |  | 500 g | опаковка | 4
3 | Левин агар |  | 500 g | опаковка | 4
4 | Mюлер - Хинтон II агар |  | 500 g | опаковка | 4
5 | Сабуро агар |  | 500 g | опаковка | 3
6 | Селенит- F бульон |  | 500 g | опаковка | 3
7 | BHI - бульон |  | 500 g | опаковка | 10
8 | Kлиглер агар |  | 500 g | опаковка | 1
9 | Амиес агар |  | 500 g | опаковка | 4
10 | GC II агар |  | 500 g | опаковка | 2
11 | Сух хемоглобин |  | 500 g | опаковка | 1
12 | Корн Мийл Агар |  | 500 гр | опаковка | 1
13 | Skim milk powder(500)/500g |  | 500 гр | опаковка | 2
14 | Трихозел бульон |  | 500 гр | опаковка | 2
15 | Изовиталекс |  | 5 x 2 ml | опаковка | 2
16 | VCNT Inhibitor -антибиотична смес от ванкомицин, колистин, нистатин и триметоприм за изолиране на патогенни видове Neisseria |  | 10 x 10 ml | опаковка | 2
17 | Льовенщайн-Йенсен агар, епруветки |  | 100 бр. | кутия | 2
18 | TB Id Identification test-имунохроматографски тест за идентификация на ТБ комплекс |  | 25 бр. | опаковка | 6
| Сумата от общите ст-ти без ДДС на цялата номенклатурна единица да се нанесе в колона 8, по която ще се извърши класирането, а сумата от общите ст-ти с ДДС на цялата номенклатурна единица да се нанесе в колона 9 | [5 empty] | ∑: | ∑:
6. | Обособена група готови среди и реактиви
1 | Bactec -аеробни (за хемокултури) | Bactec 9050 | 50 бр/оп | опаковки | 14
2 | Bactec - анаеробни (хемокултури) | Bactec 9050 | 50 бр/оп | опаковки | 14
3 | Bactec - педиатрични (хемокултури) | Bactec 9050 | 50 бр/оп | опаковки | 6
4 | Bactec - микозис (хемокултури) | Bactec 9050 | 50 бр/оп | опаковка | 6
5 | Crystal E/NF | Crystal | 20 бр/оп | опаковки | 12
6 | Crystal GP | Crystal | 20 бр/оп | опаковки | 12
7 | Crystal NH | Crystal | 20 бр/оп | опаковки | 8
8 | Crystal Анаеробен ID кит (20)/20 | Crystal | 20 бр/оп | опаковки | 8
9 | Directigen Meningitis Combo Test |  | 30 бр./оп | опаковки | 1
| Сумата от общите ст-ти без ДДС на цялата номенклатурна единица да се нанесе в колона 8, по която ще се извърши класирането, а сумата от общите ст-ти с ДДС на цялата номенклатурна единица да се нанесе в колона 9 | [5 empty] | ∑: | ∑:
7. | Обособена група готови среди, разляти в петри
1 | Колумбия Кръвен агар в петри за еднокр.употреба |  | 20бр/кутия | брой | 3500
2 | Мак Конки ІІ агар в петри за еднокр.употреба |  | 20бр/кутия | брой | 3500
3 | Мюлер Хинтон ІІ агар в петри за еднокр.употреба |  | 20бр/кутия | брой | 3000
4 | Schaedler Kanamycin-Vancomycin Agar with 5% Sheep Blood |  | 20бр/кутия | брой | 600
5 | Shaedler agar with Vitamin K and 5% Sheep blood |  | 20бр/кутия | брой | 600
6 | Мюлер Хинтон ІІ агар с 5 % кръв в петри |  | 20бр./кутия | брой | 1500
7 | Левин агар в петри за еднокр.употреба |  | 20бр/кутия | брой | 500
8 | Сабуро с Хлорамфеникол и Гентамицин в петри |  | 20бр/кутия | брой | 800
9 | Шоколадов агар с Изовиталекс и Бацитрацин в петри |  | 20бр/кутия | брой | 1000
10 | Chromagar Candida-за мин 4 вида гъбички в готови петри |  | 20бр/кутия | брой | 1000
11 | Chromagar Orientation-за диференциране на уринарни патогени |  | 20бр/кутия | брой | 500
12 | Дезоксихолат Цитрат агар в петри |  | 20бр/кутия | брой | 800
13 | Chrom agar за Ентеробактерии |  | 20бр/кутия | кутия | 24
14 | Кампилобактер агар с 5 антибиотика и 10% овнешка кръв |  | 20бр/кутия | брой | 500
15 | Колумбия III агар с 5% овнешка кръв |  | 20бр/кутия | брой | 500
16 | Koлумбия агар с 5% овнешка кръв, колистин, налидиксова киселина и азтреонам |  | 20бр/кутия | брой | 500
17 | Триптиказо-соев агар с 5% конска кръв |  | 20бр/кутия | брой | 500
| Сумата от общите ст-ти без ДДС на цялата номенклатурна единица да се нанесе в колона 8, по която ще се извърши класирането, а сумата от общите ст-ти с ДДС на цялата номенклатурна единица да се нанесе в колона 9 | [5 empty] | ∑: | ∑:
8. | Обособена група за контрол на микробния растеж
1 | Taxo ONPG дискове |  | 6х50 диска | кутия | 2
2 | Taxo P - оптохин дискове |  | 6х50 диска | кутия | 6
3 | Антибиотични дискове - Amоxicillin/Clauvulanic acid и други, индивидуално индикирани с абревиатура на активната субстанция, съвместими със Sensidisk dispenser. |  | 500бр | кутия | 250
4 | Oxidase Reagent Dropper - реактив за оксидаза |  | 50 x 0.5 ml | кутия | 4
5 | Цефиназа диск 50/1 |  | 1x50 диска | брой | 4
6 | DMACA Indole |  | 50 x 0.5 ml | кутия | 5
7 | Тампони Амиес-гел(50)/50 |  | 50 бр./оп. | опаковка | 30
8 | Кит за оцветяване по Грам |  |  | опаковка | 4
9 | Кит за оцветяване по Цил-Нилсен TB Стейн сет ZN (1) 1 kit |  |  | опаковка | 2
10 | Gas Pack Campy Anaerobe Container System |  | 20 пликчета | опаковка | 20
11 | GasPak Anaerobe Container System |  | 20 пликчета | опаковка | 20
12 | GasPak Dry Anaerobic Indicator Strips |  | 100 бр. |  | 6
13 | GasPak 100 Holding Jar |  | 1 бр |  | 2
14 | GasPak EZ Incubation Container |  |  |  | 2
15 | Taxo Anaerobe Disc set-Kanamycin, Rifampin, Penicillin, Vancomycin, Colistin |  | 5x50 бр. | опаковка | 6
16 | Mycofast Revolution-кит за детекция и определяне на антибактериална чувствителност на урогенитални микоплазми |  | 25 теста | опаковка | 6
17 | Fungifast-кит за детекция и определяне на антибактериална чувствителност на патогенни гъбички |  | 30 теста | опаковка | 12
18 | Urifast ABG-кит за определяне на антибактериална чувствителност на уринарни патогени |  | 50 теста | опаковка | 6
19 | Presto ABG |  | 400 бр. | опаковка | 6
| Сумата от общите ст-ти без ДДС на цялата номенклатурна единица да се нанесе в колона 8, по която ще се извърши класирането, а сумата от общите ст-ти с ДДС на цялата номенклатурна единица да се нанесе в колона 9 | [5 empty] | ∑: | ∑:
9. | Обособена група течни и твърди хранителни среди
1 | Среда за определяне на Л- лизин |  | 450мл | банки | 10
2 | Среда за определяне на декарбоксилаза на Л-лизин |  | 20 епр.x4мл | кутия | 10
3 | Среда за определяне на Л-орнитин |  | 450мл | банки | 10
4 | Среда за определяне на декарбоксилаза на Л-орнитин |  | 20 епр.x4мл | кутия | 10
5 | Трипсинов бульон |  | 450мл. | банки | 10
6 | Ескулинов бульон |  | 50мл. | стъкло | 6
7 | Кристензен бульон с урея |  | 500мл | банки | 6
8 | Кристензен бульон с урея |  | 20 епр.x6мл | кутия | 20
9 | Агар жлъчка с ескулин |  | 20 бр х6мл | кутия | 12
10 | Сабуро агар с хлорамфеникол в петри за еднократна употреба |  | 10бр./кутия | брой | 1200
11 | Лиофилизирана нормална заешка плазма |  | 3 мл. | ампули | 60
12 | Овнешка кръв |  | стъкло | брой | 24
13 | Цитрат по Симонс |  | 400мл. | банки | 10
14 | Фенилаланин-дезаминаза агар |  | 450мл. | банки | 10
15 | Апохолат цитрат агар |  | 500мл. | банки | 6
16 | Клиглер агар, епруветки |  | 20бр. | кутия | 50
17 | Тампони за гърлен секрет с дървена дръжка |  | 200бр. | опаковка | 50
18 | Глюкозов бульон |  | 100гр | опаковка | 20
19 | Дезоксихолат-цитрат лактоза агар |  | 100гр | опаковка | 20
20 | Амиес агар |  | 30 g | опаковка | 24
21 | Селенит- F бульон |  | 100 g | опаковка | 24
22 | Комкова бульон |  | 20 епрх13мл | кутия | 40
23 | Обикновен бульон с 1 % декстроза |  | 20 епрх6мл | кутия | 25
24 | Обикновен бульон с 1 % декстроза |  | 450мл | банка | 2
25 | Метиленово синьо по Льофлер |  | 100 мл | стъкло | 10
26 | Мляко |  | 20епр.х8мл | кутия | 10
27 | Реактив за индол по Ковач |  | 100 мл | стъкло | 8
28 | Антибиотични дискове - Ampicillin и други |  | 100бр | кутия | 40
29 | Аглутиниращи серуми - Салмонела, Шигела, ЕПЕК |  | 1мл | стъкло,бр | 60
| Сумата от общите ст-ти без ДДС на цялата номенклатурна единица да се нанесе в колона 8, по която ще се извърши класирането, а сумата от общите ст-ти с ДДС на цялата номенклатурна единица да се нанесе в колона 9 | [5 empty] | ∑: | ∑:
10. | Обособена група хромогенни хранителни среди
1 | Готов за употреба хромогенен агар за детекция на карбапенем резистентни щамове на E. coli и KESC групата микроорганизми, включително и тези с NDM-1 - директно от проба, резултати след 16-18 часа, 10 петрита в опаковка |  | 10 бр./оп. | опаковка | 12
2 | Хромогенен агар за диференциране на 6 вида уринарни патогени – E. coli, K. pneumonia, S. aureus, P. mirabilis, P. aeruginosa, E. faecalis, петри, 20 бр./оп. |  | 20 бр./оп. | опаковка | 12
| Сумата от общите ст-ти без ДДС на цялата номенклатурна единица да се нанесе в колона 8, по която ще се извърши класирането, а сумата от общите ст-ти с ДДС на цялата номенклатурна единица да се нанесе в колона 9 | [5 empty] | ∑: | ∑:
11. | Обособена група панели за биохимична идентификация
1 | Система с хромогенни субстрати за идентификация и определяне чувствителността на уринарни патогени - резултати до 18-24 часа, работа директно с проба, без необходимост от посявка преди това, включва следните антимикробни средства: Amikacin, Gentamicin, Tobramycin, Piperacillin-Tazobactam, Fosfomycin, Imipenem, Cefixime, Cefoperazone, Cefotaxime, Ceftazidime, Ceftriaxone, Netilmicin, Ampicillin-Sulbactam, Nalidixic Acid, Ciprofloxacin, Levofloxacin, Amoxicillin-Clavulanic Acid, Co-trimoxazole, 20 т./оп. |  | 20 т./оп.. | опаковка | 12
12. | Обособена група стандартни антибиотични дискове - по избор, предлагаме по CLSI, EUCAST, DIN, BSAC, SFM
1 | Меропенем/клоксацилин |  | 50 бр./оп. | опаковка | 2
2 | Меропенем/боронова к-на |  | 50 бр./оп. | опаковка | 2
3 | Меропенем/дипиколинова к-на |  | 50 бр./оп. | опаковка | 2
4 | Меропенем/ЕДТА |  | 50 бр./оп. | опаковка | 2
5 | Имипенем/ЕДТА |  | 50 бр./оп. | опаковка | 2
6 | Боронова к-на |  | 50 бр./оп. | опаковка | 2
7 | Имипенем + клоксацилин |  | 50 бр./оп. | опаковка | 2
8 | Дипиколинова к-на |  | 50 бр./оп. | опаковка | 2
9 | Ертапенем + клоксацилин |  | 50 бр./оп. | опаковка | 2
10 | Имипенем + фенилборонова к-на |  | 50 бр./оп. | опаковка | 2
11 | Ертапенем + фенилборонова к-на |  | 50 бр./оп. | опаковка | 2
| Сумата от общите ст-ти без ДДС на цялата номенклатурна единица да се нанесе в колона 8, по която ще се извърши класирането, а сумата от общите ст-ти с ДДС на цялата номенклатурна единица да се нанесе в колона 9 | [5 empty] | ∑: | ∑:
13. | Обособена група тест ленти за определяне на минимални инхибиращи концентрации
1 | Хартиени тест лентички, натоварени с концентрационен градиент на антимикробното вещество, непорьозни, опаковани по 10 бр. в блистер, 30 лентички в опаковка |  | 30 бр./оп. | опаковка | 12
2 | Автоклавируема платформа за поставяне на МИК тест лентичките под ъгъл точно 90 градуса при изследване за наличие на синергизъм между дадени антимикробни средства, 1 бр. в опаковка |  | 1бр./оп | опаковка | 1
3 | Устройства за еднократна употреба за вземане от платформата и поставяне на кръстосаните МИК тест лентички под ъгъл от 90 градуса върху хранителната среда без да се разместват, 10 бр./оп. |  | 10бр./оп | опаковка | 1
| Сумата от общите ст-ти без ДДС на цялата номенклатурна единица да се нанесе в колона 8, по която ще се извърши класирането, а сумата от общите ст-ти с ДДС на цялата номенклатурна единица да се нанесе в колона 9 | [5 empty] | ∑: | ∑:
14. | Обособена група хранителни среди и тестове за бърза диагностика на Campylobacter spp., Helicobacter pylori, Clostridium difficile и др.
1 | Анаеробен джар с обем 2.5 литра - за 12 петрита |  |  | брой | 2
2 | База за Campylobacter без необходимост от добавяне на кръв, 500 гр./оп. |  | 500 гр/оп. | опаковка | 2
3 | CCDA селективна добавка за Campylobacter с амфотерицин Б и цефоперазон, 10 виалки/оп., всяка за 500 мл. Среда |  | 10 бр./оп. | опаковка | 2
4 | Колумбия агар база, 500 гр./оп. |  | 500 гр./оп. | опаковка | 2
5 | Helicobacter pylori селективна добавка (Дент), 10 виалки/оп., всяка за 500 мл. Среда |  | 10 бр./оп. | опаковка | 2
6 | Латекс аглутинационен тест за доказване на Campylobacter, 50 теста/оп. |  | 50 теста/оп | опаковка | 5
7 | Латекс аглутинационен тест за доказване на H. pylori 50 теста/оп. |  | 50 теста/оп | опаковка | 3
8 | Бърз имунохроматографски тест за детекция на H. pylori /уреаза/ от слюнка и проба от биопсия, 20 теста/оп. |  | 20 теста/оп | опаковка | 10
9 | Латекс аглутинационен тест за доказване на Clostridium difficile 50 теста/оп. |  | 50 теста/оп | опаковка | 6
10 | Бърз имунохроматографски тест за детекция на Campylobacter от фецес, 20 теста/оп. |  | 20 теста/оп | опаковка | 15
11 | Бърз имунохроматографски тест за детекция на H. pylori от фецес, 20 теста/оп. |  | 20 теста/оп | опаковка | 15
12 | Бърз тест за HIV 1/2 (индивидуално опакован тест ) - детекция на антитела в проби от орални течности, капилярна кръв, серум и плазма. Отчитане на резултата до 20 минути; чувствителност ≥99,99%; специфичност ≥ 99,99%; СЕ маркиран |  | 1 тест/оп | опаковка | 10
13 | Имунохромат.тест детекция на Salmonella във фекални проби |  | 20 теста/оп | опаковка | 2
14 | RidaQuick Clostridium difficile GDH - кит за доказване на глутамат дехидрогеназа |  | 25 теста/оп | опаковка | 25
15 | Имунохромат. Тест за детекция на Clostridium difficile Ag във фекални проби |  | 20 теста/оп | опаковка | 15
16 | Имунохромат. Тест за детекция на Clostridium difficile токсин A/B |  | 25 теста/оп | опаковка | 15
17 | Имунохромат.тест детекция на Shigella във фекални проби |  | 20 теста/оп | опаковка | 2
18 | Имунохроматографски тест за едновременна детекция и отграничаване на L. pneumophila и Streptococcus pneumoniae антигени в урина, 10 тест ленти/оп. |  | 10 теста/оп | опаковка | 2
19 | AST - пълен тест набор, включена положителна и отрицателна контрола |  | 100 теста/оп | опаковка | 8
20 | RF - пълен тест набор, включени всички реагенти за извършване на теста |  | 100 теста/оп | опаковка | 6
21 | Бърз тест за HCV (индивидуално опакован тест ) - детекция на всички HCV генотипове с материал от орални течности, капилярна кръв, серум и плазма. Отчитане на резултата до 20 минути; чувствителност ≥99,99%; специфичност ≥ 99,99%; СЕ маркиран |  | 1 тест/оп | опаковка | 10
| Сумата от общите ст-ти без ДДС на цялата номенклатурна единица да се нанесе в колона 8, по която ще се извърши класирането, а сумата от общите ст-ти с ДДС на цялата номенклатурна единица да се нанесе в колона 9 | [5 empty] | ∑: | ∑:
15. | Готови системи и реактиви
1 | АPI - Coryne |  | 12 теста/оп | опаковка | 2
2 | NIT1+NIT2 |  | 4x5 мл | опаковка | 2
3 | ZYM B |  | 2x8 мл | опаковка | 2
4 | ZYM A |  | 2x8 мл | опаковка | 2
5 | PYZ |  | 2x8 мл | опаковка | 2
6 | Кит за идентификация и антибиограма на урогенитални микоплазми |  | 25 теста/оп | опаковка | 5
7 | API 20 C AUX |  | 25 теста/оп | опаковка | 4
8 | АPI 20 A - система за идентификация на анаероби |  | 25 теста/оп | опаковка | 4
9 | BCP |  | 1х5 мл. | опаковка | 4
10 | HER |  | 1х5 мл. | опаковка | 4
11 | XYL |  | 1х5 мл. | опаковка | 4
12 | Mineral Oil ( течен парафин) |  | 1х125 мл. | опаковка | 4
13 | Рапидек КАРБА - тест за бърза детекция на карбапенемази за Enterobacteriaceae, Pseudomonas aeruginosa Acinetobacter baumanii |  | 10 теста/оп | опаковка | 5
| Сумата от общите ст-ти без ДДС на цялата номенклатурна единица да се нанесе в колона 8, по която ще се извърши класирането, а сумата от общите ст-ти с ДДС на цялата номенклатурна единица да се нанесе в колона 9 | [5 empty] | ∑: | ∑:
16. | Панели за бърза биохимична идентификация
1 | Панел за бърза биохимична идентификация на над 50 вида Corynebacterium и др. Грам-положителни микроорганизми, за 4 часа в аеробни условия, 20 теста/оп. + реактиви, необходими за работа и софтуер |  | 20 теста/оп | опаковка | 1
2 | Панел за бърза биохимична идентификация на над 70 вида оксидаза положителни, Грам-отрицателни бацили, вкл. Vibrio spp., за 4 часа в аеробни условия, 20 теста/оп. + реактиви, необходими за работа софтуер |  | 20 теста/оп | опаковка | 1
3 | Панел за бърза биохимична идентификация на над 70 вида оксидаза отрицателни, Грам-отрицателни микроорганизми, за 4 часа в аеробни условия, 20 теста/оп. + реактиви, необходими за работа и софтуер |  | 20 теста/оп | опаковка | 1
4 | Панел за бърза биохимична идентификация на над 12 вида патогенни микроорганизми за уринарния тракт, за 2 часа, в аеробни условия, 20 теста/оп. + реактиви, необходими за работа и софтуер |  | 20 теста/оп | опаковка | 1
5 | Панел за бърза биохимична идентификация на над 40 вида стафилококи и др. каталаза положителни, Грам-положителни коки, за 4 часа в аеробни условия, 20 теста/оп. + реактиви, необходими за работа и софтуер |  | 20 теста/оп | опаковка | 1
6 | Панел за бърза биохимична идентификация на над 90 вида анаеробни микроорганизми, за 4 часа в аеробни условия, 20 теста/оп. + реактиви, необходими за работа и софтуер |  | 20 теста/оп | опаковка | 1
7 | Панел за бърза биохимична идентификация на над 30 вида стрептококи, за 4 часа в аеробни условия, 20 теста/оп. + реактиви, необходими за работа и софтуер |  | 20 теста/оп | опаковка | 1
8 | Панел за бърза биохимична идентификация на над 40 вида гъби, за 4 часа в аеробни условия, 20 теста/оп. + реактиви, необходими за работа и софтуер |  | 20 теста/оп |  | 1
9 | Тест латекс аглутинация за доказване антиген на дрожди от род Candida от серум |  | 50 теста/оп | опаковка | 1
10 | Система с 12 агарови среди за идентификация на ентеробактерии от колония, едновременно инокулиране на всички среди, резултати до 24 часа |  | 25 теста/оп | опаковка | 1
| Сумата от общите ст-ти без ДДС на цялата номенклатурна единица да се нанесе в колона 8, по която ще се извърши класирането, а сумата от общите ст-ти с ДДС на цялата номенклатурна единица да се нанесе в колона 9 | [5 empty] | ∑: | ∑:
17. | Диагностикуми за Haemophilus spp., M. hominis, Ureaplasma urealyticum, Chlamydia trachomatis и T. Vaginalis
1 | Бърз имунохроматографски тест за Chlamydia антиген, 20 бр./оп. |  | 20 бр./оп | опаковка | 10
2 | Бърз имунохроматографски тест за детекция на T. vaginalis, 20 бр./оп. |  | 20 бр./оп | опаковка | 10
3 | Хранителна среда за култивиране на T. vaginalis, готова за употреба, 24 бр. по 5 мл./оп. |  | 24 бр./оп. | опаковка | 10
4 | Урея - аргинин скриин среда за микоплазми/уреаплазми, 20 бр./оп. |  | 20 бр./оп | опаковка | 10
5 | Система за детекция, разграничаване и антибиотична чувствителност на M. hominis/ U. urealyticum, с ямка за Candida и Trichomonas, в комплект с транспортни среди за микоплазми, 20 бр./оп. |  | 20 бр./оп | опаковка | 10
6 | Система за детекция, разграничаване и антибиотична чувствителност на M. hominis/ U. urealyticum, както и скрининг за най-честите урогенитални патогени (E. coli, Proteus spp., Providencia spp., Pseudomonas spp., Gardnerella vaginalis, S. aureus, E. faecalis, N. gonorrhoeae, S. agalactiae (Group B), Candida spp., 20 бр./оп. |  | 20 бр./оп | опаковка | 10
7 | X фактор дискове, 50 бр./оп. |  | 50 бр./оп. | опаковка | 3
8 | V фактор дискове, 50 бр./оп. |  | 50 бр./оп. | опаковка | 3
9 | X+V фактор дискове, 50 бр./оп. |  | 50 бр./оп. | опаковка | 3
10 | Тест ленти за оксидаза, 50 бр./оп. |  | 50 бр./оп. | опаковка | 3
11 | Латекс аглутинационен поливалентен тест за типизиране на H. influenzae, флакони по 1.5 мл., за 75 теста |  | 75теста/оп. | опаковка | 1
12 | Плака за определяне на МИК на Haemophilus и Streptococcus pneumoniae (за изолати при менингит) със следните антибиотици: Amoxicillin/Clavulanic Acid, Ampicillin, Ampicillin/sulbactam, Cefaclor, Cefepime, Cefixime, Ceftriaxone, Cefuroxime, Chloramphenicol, Clarithromycin, Erythromycin, Imipenem, Levofloxacin, Meropenem, Penicillin, Sparfloxacin, Tetracycline, Trimethoprim/Sulfamethoxazole; 10 бр. 96-ямкови плаки в опаковка, всяка да е индивидуално опакована, съхранение при стайна температура |  | 10 бр./оп. | опаковка | 10
13 | Хранителна среда за Haemophilus за плаки за определяне на МИК на Haemophilus и Streptococcus pneumoniae, 10 бр. по 11 мл./оп. |  | 10 бр./оп. | опаковка | 1
14 | Стабилизиран Мюлер Хинтън бульон с TES, 100 бр. по 5 мл./оп. |  | 100 бр./оп. | опаковка | 1
15 | Стабилизиран Мюлер Хинтън бульон с лизирана конска кръв, 10 бр. по 11 мл./оп. |  | 10 бр./оп. | опаковка | 20
| Сумата от общите ст-ти без ДДС на цялата номенклатурна единица да се нанесе в колона 8, по която ще се извърши класирането, а сумата от общите ст-ти с ДДС на цялата номенклатурна единица да се нанесе в колона 9 | [5 empty] | ∑: | ∑:
18. | Хранителни среди и диагностикуми за облигатни анаеробни бактерии
1 | GasPak Dry Anaerobic Indicator Strips |  | 100 бр. | опаковка | 6
2 | GasPak Anaerobe Container System Sachets |  | 20 бр. | опаковка | 20
3 | DISC TAXO ANAEROBE SET 5 EA |  | 6 х 50 диска | опаковка | 8
4 | TUBE VITAMIN K1-HEMIN SOLUTION 10ML |  | 10 х 10 мл. | опаковка | 10
5 | Агар Шедлер с 5% овнешка кръв и Ванкомицин и Канамицин |  | 20 бр/оп. | опаковка | 200
6 | Агар Шедлер с Витамин К1 и 5% овнешка кръв |  | 20 бр./оп. | опаковка | 200
| Сумата от общите ст-ти без ДДС на цялата номенклатурна единица да се нанесе в колона 8, по която ще се извърши класирането, а сумата от общите ст-ти с ДДС на цялата номенклатурна единица да се нанесе в колона 9 | [5 empty] | ∑: | ∑:
19. | Реактиви и консумативи за автоматизирана система VITEK 2 COMPACT 15 | Vitek2 Compact15
1 | Карти за идентификация на грам (-) бактерии VITEK 2 GN |  | 20 карти/оп. | опаковка | 10
2 | Карти за идентификация на грам (+) бактерии VITEK 2 GP |  | 20 карти/оп. | опаковка | 8
3 | Карти за идентификация на гъби VITEK 2 YST |  | 20 карти/оп. | опаковка | 4
4 | Карти за идентификация на Neisseria & Haemofilus VITEK 2 NH |  | 20 карти/оп. | опаковка | 4
5 | Карти за идентификация на анаероби и коринебактерии VITEK 2 ANC |  | 20 карти/оп. | опаковка | 4
6 | Карти за антибиограми на грам (-) бактерии VITEK 2 N204 |  | 20 карти/оп. | опаковка | 10
7 | Карти за антибиограми на грам (-) бактерии VITEK 2 AST GN73 |  | 20 карти/оп. | опаковка | 8
8 | Карти за антибиограми на грам (-) неферментативни бактерии VITEK 2 AST N222 |  | 20 карти/оп. | опаковка | 10
9 | Карти за антибиограми на грам (+) бактерии - стафилококи и ентерококи VITEK 2 GP67 |  | 20 карти/оп. | опаковка | 4
10 | Карти за антибиограми на пневмококи VITEK 2 P576 |  | 20 карти/оп. | опаковка | 4
11 | Карти за антибиограми на стрептококи VITEK 2 AST ST01 |  | 20 карти/оп. | опаковка | 4
12 | Карти за антибиограми на кандида VITEK 2 AST YS07 |  | 20 карти/оп. | опаковка | 4
13 | Пластмасови епруветки |  | 2000 бр./оп. | опаковка | 2
14 | Салин солушън |  | 3 х 500 мл./оп. | опаковка | 3
15 | Наконечници за пипета 280 мкл |  | 96 бр./оп. | опаковка | 5
16 | Наконечници за пипета 145 мкл |  | 96 бр./оп. | опаковка | 5
| Сумата от общите ст-ти без ДДС на цялата номенклатурна единица да се нанесе в колона 8, по която ще се извърши класирането, а сумата от общите ст-ти с ДДС на цялата номенклатурна единица да се нанесе в колона 9 | [5 empty] | ∑: | ∑:
20. | Консумативи за култивиране на анаероби и микроерофили
1 | Джар за анаеробно култивиране 2,5 литра +статив за 12 петрита 90мм |  | 1 бр | брой | 2
2 | Комплект анаеробен пак с индикатор за анаеробиоза,смес за анаеробен джар с 10 петрита по 10 бр./оп. |  | 10бр/оп | опаковка | 20
3 | Helico-Campy PACK (10% CO2+5% O2) за култивиране на Campylobacter и Helicobacter, 10бр./оп. |  | 10бр/оп | опаковка | 10
4 | Carbon Dioxide пак 5-8% CO2 за култивиране на микроаерофили |  | 20бр/оп | опаковка | 2
5 | Мембранни филтри, 0,45 μm,47mm, 200 бр./оп. |  | 200бр/оп | опаковка | 4
6 | Паладиев катализатор |  | 1 бр | опаковка | 5
7 | Паладиев катализатор |  | 5 бр | опаковка | 3
8 | Кампилобактер селективен суплемент |  | 2 бр | опаковка | 4
| Сумата от общите ст-ти без ДДС на цялата номенклатурна единица да се нанесе в колона 8, по която ще се извърши класирането, а сумата от общите ст-ти с ДДС на цялата номенклатурна единица да се нанесе в колона 9 | [5 empty] | ∑: | ∑:
21. | Обособена група за диагностика на микози
1 | Антимикотични дискове, 5 картриджа х 50 диска + апликатор |  | 5x50диска | опаковка | 40
2 | Мюлер-Хинтон фунги в петри |  | 10 бр/оп | опаковка | 50
3 | Диспенсер за антибиотични дискове |  | 1 брой | брой | 1
| Сумата от общите ст-ти без ДДС на цялата номенклатурна единица да се нанесе в колона 8, по която ще се извърши класирането, а сумата от общите ст-ти с ДДС на цялата номенклатурна единица да се нанесе в колона 9 | [5 empty] | ∑: | ∑:
5 | "Реактиви и специфични консумативи за цитометри FACS Calibur и FACS Canto II за имунологична диагностика и контрол на трансплантати"
1 | Базови реактиви І-ви вид за измервания на трансплантати и диагноза
1 | Моноклонално антитяло SYTO 41 PacificBlue fluorescent nucleic acid stain |  | 250 микролитра | опаковка | 8
2 | Моноклонално антитяло SYTO 16 green-fluorescent nucleic acid stain |  | 250 микролитра | опаковка | 8
| Сумата от общите ст-ти без ДДС на цялата номенклатурна единица да се нанесе в колона 8, по която ще се извърши класирането, а сумата от общите ст-ти с ДДС на цялата номенклатурна единица да се нанесе в колона 9 | [5 empty] | ∑: | ∑:
2 | Базови консумативи за функциониране на апаратурата
1 | BD FACS 7-color Setup Beads |  | 25 теста | опаковка | 2
2 | BD FACSClean |  | 5 л. | опаковка | 12
3 | BD FACS Shutdown Solution |  | 5 л. | опаковка | 30
4 | Епруветки с капачки за FACSCalibur и Canto II, 12х75 mm, 5ml |  | 1000 броя | кашон | 10
5 | Работен разтвор за флоуцитометър BD FACSFlow Sheath Fluid |  | 20 л. | опаковка | 50
6 | BD FACSDiva CS&T IVD Beads/50 tests |  | 50 теста | опаковка | 15
7 | PMC кит за FACSCalibur |  | 1 брой | опаковка-комплект | 1
| Сумата от общите ст-ти без ДДС на цялата номенклатурна единица да се нанесе в колона 8, по която ще се извърши класирането, а сумата от общите ст-ти с ДДС на цялата номенклатурна единица да се нанесе в колона 9 | [5 empty] | ∑: | ∑:
3 | Базови реактиви ІІ-ри вид за измервания на трансплантати и диагноза
1 | Human Th1/Th2 Cytokine Cytometric Bead Array (CBA) Kit II/50 tests |  | 80 теста и 2 стандартизиращи контроли | опаковка 2 мл | 2
2 | 7-AAD – разтвор за определяне на виталност |  | 2 мл | опаковка | 2
3 | Моноклонално антитяло с/у CD45 BV510 (clone HI 30) |  | 100 теста | опаковка | 2
4 | Моноклонално антитяло с/у CD34 PerCP-Cy5.5 (clone 8G12) |  | 50 теста | опаковка | 3
5 | Моноклонално антитяло с/у CD99 PE (clone TÜ12) |  | 100 теста | опаковка | 2
6 | Моноклонално антитяло с/у CD99 FITC (clone TÜ12) |  | 100 теста | опаковка | 2
7 | Моноклонално антитяло с/у CD3 PЕ (clone SK7) |  | 100 теста | опаковка | 2
8 | Моноклонално антитяло с/у CD3 PerCP-Cy5.5 (clone SK7) |  | 50 теста | опаковка | 2
9 | Моноклонално антитяло с/у CD5 PE-Cy7 (clone L17F12) |  | 100 теста | опаковка | 2
10 | Моноклонално антитяло с/у CD7 APC (clone M-T701) |  | 100 теста | опаковка | 2
11 | Моноклонално антитяло с/у CD16 APC-Cy7 (clone 3G8) |  | 100 теста | опаковка | 2
12 | Моноклонално антитяло с/у CD8 APC-Cy7 (clone SK1) |  | 100 теста | опаковка | 2
13 | Моноклонално антитяло с/у CD58 FITC (clone 1C3) |  | 100 теста | опаковка | 2
14 | Моноклонално антитяло с/у CD38 PE-Cy7 (clone HB7) |  | 100 теста | опаковка | 2
15 | Моноклонално антитяло с/у CD19 APC (clone HIB19) |  | 100 теста | опаковка | 2
16 | Моноклонално антитяло с/у CD20 APC-Cy7 (clone L27) |  | 100 теста | опаковка | 2
17 | Моноклонално антитяло с/у CD39 (ENTPD1, NTPDase) APC (cloneTU66) |  | 100 теста | опаковка | 2
18 | Моноклонално антитяло с/у CD4 FITC (clone RPA-T4) |  | 100 теста | опаковка | 2
19 | Моноклонално антитяло с/у CD33 APC (clone WM53) |  | 100 теста | опаковка | 2
20 | Моноклонално антитяло с/у CD13 PerCP-Cy5.5 (clone WM15 ) |  | 50 теста | опаковка | 2
21 | Моноклонално антитяло с/у CD10 PЕ (clone HI10a) |  | 100 теста | опаковка | 2
22 | Моноклонално антитяло с/у CD56 Horizon V450 (clone B159) |  | 30 теста | опаковка | 1
| Сумата от общите ст-ти без ДДС на цялата номенклатурна единица да се нанесе в колона 8, по която ще се извърши класирането, а сумата от общите ст-ти с ДДС на цялата номенклатурна единица да се нанесе в колона 9 | [5 empty] | ∑: | ∑:
4 | Базови реактиви ІІІ-ти вид за измервания на трансплантати и диагноза
1 | К-т от комбинирани разтвори за пермеабилизация, лизиране, фиксиране |  | 50 теста | опаковка | 5
2 | Концентрат за лизиращ разтвор -амониев хлорид, буфериран, без фиксатори |  | мл | опаковка | 20
3 | Моноклонално антитяло с/у CD19 PE (cloneJ3-119 ) |  | 2 мл | опаковка | 4
4 | Моноклонално антитяло с/у CD45 FITC (clone J.33-119) |  | 2 мл | опаковка | 4
5 | Моноклонално антитяло с/у CD34 РЕ (clone 581) |  | 2 мл | опаковка | 3
6 | Моноклонално антитяло с/у CD34 FITC (clone 581) |  | 2 мл | опаковка | 3
7 | Моноклонално антитяло с/у CD33FITC (clone D3HL60.251) |  | 2 мл | опаковка | 2
8 | Моноклонално антитяло с/у CD33 РЕ (clone D3HL60.251) |  | 2 мл | опаковка | 2
9 | Моноклонално антитяло с/у CD33 APC (clone D3HL60.251) |  | 1 мл | опаковка | 1
10 | Моноклонално антитяло с/у CD33 PC5 (clone D3HL60.251) |  | 1 мл | опаковка | 1
11 | Моноклонално антитяло с/у CD8 PE (clone B9.11) |  | 2 мл | опаковка | 1
12 | Моноклонално антитяло с/у CD117 PE (clone 95C3) |  | 2 мл | опаковка | 1
13 | Моноклонално антитяло с/у CD117 APC (clone 104D2D1) |  | 1 мл | опаковка | 1
14 | Моноклонално антитяло с/у HLA-DR APC (clone Immu-357) |  | 1 мл | опаковка | 1
15 | Моноклонално антитяло с/у HLA-DR FITC (clone Immu-357) |  | 2 мл | опаковка | 2
16 | Моноклонално антитяло с/у CD10 FITC (clone ALB1) |  | 2 мл | опаковка | 2
17 | Моноклонално антитяло с/у CD3 FITC (clone UCHT1) |  | 2 мл | опаковка | 1
18 | Моноклонално антитяло с/у CD3 РЕ (clone UCHT1) |  | 2 мл | опаковка | 1
19 | Моноклонално антитяло с/у CD56 (PE) clone N901(NKN1) |  | 2 мл | опаковка | 1
20 | Моноклонално антитяло с/у CD7 (FITC) clone 8H8.1 |  | 2 мл | опаковка | 2
21 | Моноклонално антитяло с/у CD14 (PE) clone RM052 |  | 2 мл | опаковка | 1
22 | Моноклонално антитяло с/у CD13 (FITC) clone SJ1D1 |  | 2 мл | опаковка | 1
23 | Моноклонално антитяло с/у CD13 PC5 (clone Immu103.44) |  | 1 мл | опаковка | 1
24 | Моноклонално антитяло с/у CD13 APC (clone Immu103.44) |  | 0,5 мл | опаковка | 1
25 | Моноклонално антитяло с/у CD13 (PE) clone SJ1D1 |  | 2 мл | опаковка | 2
26 | Моноклонално антитяло с/у CD15 (FITC) clone 80H5 |  | 2 мл | опаковка | 1
27 | Моноклонално антитяло с/у CD1а (PE) clone BL6 |  | 2 мл | опаковка | 1
28 | Моноклонално антитяло с/у CD79а (PE) clone HM47 |  | 2 мл | опаковка | 2
29 | Моноклонално антитяло с/у CD22 (FITC) clone SJ10.1H11 |  | 2 мл | опаковка | 1
30 | Моноклонално антитяло с/у TdT(FITC) clone HT1+HT4+HT8+HT9 |  | 2 мл | опаковка | 2
31 | Моноклонално антитяло с/у MPO(PE) clone CLB-MPO-1 |  | 2 мл | опаковка | 2
| Сумата от общите ст-ти без ДДС на цялата номенклатурна единица да се нанесе в колона 8, по която ще се извърши класирането, а сумата от общите ст-ти с ДДС на цялата номенклатурна единица да се нанесе в колона 9 | [5 empty] | ∑: | ∑:
6 | Реактиви и специфични консумативи за криолаборатория
1 | Реактиви и специфични консумативи за aпарат за туморни маркери Access Beckman Coulrer
1 | Буфер за промиване |  | оп - 4 х 1950мл | оп. | 6
2 | Substrat |  | оп - 4 х 130мл | оп. | 4
3 | Реакциони епруветки-съдове |  | кашон 16 х 98 бр. | кашон | 5
4 | Малки кювети за серум от 1.5ml до 2.0ml |  | oп. х 1000 бр. | оп. | 2
5 | Отпадъчни торбички |  | БР. |  | 15
6 | System chek solution |  | оп - 5 х 4 мл | оп. | 3
7 | Feritin Reagent |  | оп - 100 теста | оп. | 6
8 | Feritin Calibrator |  | оп - 6 х 4 мл | оп. | 4
9 | Центрофужни епруветки с конусовидно дъно 2.0 мл |  | оп. | оп. | 4
10 | Малки епруветки за съхраняване на проби в среда на течен азот и минус 80 градуса по Целзий с обем 2 мл. |  | бр. | бр. | 100
11 | Кутия за 100 броя епруветки с обем 1-2 мл |  | бр. | бр. | 10
12 | Перманентни маркери (незаличаващи се при надписване на сакове, които се потапят в среда на течен азот) |  | бр. | бр. | 5
13 | Пипета Епендорф с обем 0,1-2,0 мл |  | бр. | бр. | 2
14 | Наконечник бял, нестерилен,10 мкл, за пипета тип Епендорф |  | бр. | бр. | 1000
15 | Наконечник жълт, нестерилен,100 мкл, за пипета тип Епендорф |  | бр. | бр. | 1000
16 | Наконечник син, нестерилен, 200 мкл, за пипета тип Епендорф |  | бр. | бр. | 1000
17 | Кутия за съхранение на предметни стъкла от костно-мозъчни пункции |  | бр. | бр. | 10
| Сумата от общите ст-ти без ДДС на цялата номенклатурна единица да се нанесе в колона 8, по която ще се извърши класирането, а сумата от общите ст-ти с ДДС на цялата номенклатурна единица да се нанесе в колона 9 | [5 empty] | ∑: | ∑:
2 | Реактиви и консумативи за криобиология - Сакове и наконечници
1 | Наконечник с каучуково уплътнение, съвместим със сак за замразяване и съхранение на трансплантати в течен азот, с транферен сак, стерилно |  | бр. | бр. | 1000
2 | Сак за замразяване и съхранение на трансплантати в течен азот с препоръчителен обем за пълнене 80-190 мл, свързан с протективен сак |  | бр. | бр. | 50
3 | Сак за замразяване и съхранение на трансплантати в течен азот с препоръчителен обем за пълнене 55-100 мл, свързан с протективен сак |  | бр. | бр. | 45
4 | Сак за замразяване и съхранение на трансплантати в течен азот с препоръчителен обем за пълнене 30-70 мл, свързан с протективен сак |  | бр. | бр. | 25
5 | Трансферен сак, стерилен, 300 мл |  | бр. | бр. | 40
6 | Трансферен сак, стерилен, 600 мл |  | бр. | бр. | 40
7 | Трансферен сак, стерилен, 1000 мл |  | бр. | бр. | 30
8 | Наконечник с каучуков или силиконов адаптор, единично опакован, стерилно пакетиран |  | бр. | бр. | 2000
9 | Свързващ наконечник (с капачка и клампа), съвместим със сак за замразяване и съхранение на трансплантати в течен азот, с транферен сак, стерилно |  | бр. | бр. | 200
10 | Касета за поставяне на сак за замразяване и съхранение на трансплантати в течен азот, съвместима със сака |  | бр. | бр. | 20
| Сумата от общите ст-ти без ДДС на цялата номенклатурна единица да се нанесе в колона 8, по която ще се извърши класирането, а сумата от общите ст-ти с ДДС на цялата номенклатурна единица да се нанесе в колона 9 | [5 empty] | ∑: | ∑:
3 | Стерилен PBS флакон без CaCl2 MgCl2, 500 мл |  | бр. | бр. | 50
4 | Стерилен PBS сак без CaCl2 и MgCl2, 1000 мл |  | бр. | бр. | 20
5 | Composol PS |  | бр. | бр. | 10
6 | DMSO, amp.x 10 ml (стерилно) |  | оп.х 5 бр. | оп. | 40
7 | Среда за замразяване на клетъчни култури 50 мл |  | бр. | бр. | 4
8 | Криоепруветки, 2 мл, с капачка, стерилни |  | бр. | бр. | 200
9 | Остриета стерилни за апарат Terumo, мод. SC-201 |  | оп.х 70 бр. | оп. | 10
10 | Комплект с филтри за колекция на костен мозък Fenwal |  | бр. | бр. | 10
11 | Замразена среда за размножаване на хемопоетични стволови клетки |  | 24х3 мл. | оп. | 2
12 | 15 мл епруветки с конусовидно дъно- стерилни |  | бр. | бр. | 200
13 | 50 мл епруветки с конусовидно дъно- стерилни |  | бр. | бр. | 200
14 | Реактиви и специфични консумативи за хемоанализатор Emerald/Abbott cell-DYN 18
1 | Control Plus 18 Abbott cell-DYN |  | оп. | оп. | 10
2 | Diluent cell-DYN Emerald |  | бр. | бр. | 6
3 | CN-FREE LYSE cell-DYN Emerald |  | бр. | бр. | 6
4 | Cleaner cell-DYN Emerald |  | бр. | бр. | 6
| Сумата от общите ст-ти без ДДС на цялата номенклатурна единица да се нанесе в колона 8, по която ще се извърши класирането, а сумата от общите ст-ти с ДДС на цялата номенклатурна единица да се нанесе в колона 9 | [5 empty] | ∑: | ∑:
7 | Други реактиви и специфични консумативи
1 | Реактиви и консумативи за апарати на клинична лаборатория в КДКХО
Реактиви и консумативи за апарат за коагулация ACL 7000
1 | Реактив Referense Emulsion |  | 500мл | броя | 30
2 | Контролен кит "N" (Normal Control) |  | 10 х 1 мл | опаковка | 15
3 | Контролен кит (High Abnormal Control |  | 10 х 1 мл | опаковка | 2
4 | Реактив APTT Lyophilized silica |  | 5 х 9 мл + 5 х 8 мл | опаковка | 20
5 | Реактив PT- Fibrinogen HS PLUS |  | 5 х 8,5 мл + 5 х 8,5 мл | опаковка | 20
6 | Кювета Cups |  | 1000 бр | опаковка | 20
7 | Ротор, пластмасов |  | 1 х 25 х 4 | опаковка | 50
8 | Factor diluent |  | 100 мл | броя | 5
9 | термохартия ролка 72 мм |  | бр | броя | 20
Реактиви и консумативи за апарат Ilyte за йонограми
10 | Реагентен модул |  | модул | броя | 10
11 | Daily Cleaning Solution |  | 52 мл | броя | 7
12 | Реактив за доливане на камера с референтен електрод |  | 125 мл | броя | 1
13 | Контролен кит за калибрация (Normal) |  | 10 мл | броя | 6
14 | Контролен кит за калибрация (High) |  | 10 мл | броя | 6
15 | Контролен кит за калибрация (ниска контрола) |  | 10 мл | броя | 6
16 | термохартия ролка 80 мм |  | бр | броя | 20
Реактиви и консумативи за хемоанализатор DIACEL 60 (кръвни картини)
17 | Реактив Diaton BC3 |  | 20 л | броя | 15
18 | Промиващ разтвор Dia-Rinse BC3 |  | 20 л | броя | 7
19 | Реактив Dia-Lyse BC3 |  | 0,5 л | броя | 15
20 | Реактив Control Blood (Normal) |  | 2,5 мл | броя | 5
21 | Реактив Control Blood (High) |  | 2,5 мл | броя | 5
22 | Реактив Control Blood (ниска контрола) |  | 2,5 мл | броя | 5
23 | Почистващ разтвор Dia Ez Cleaner BC3, 100ml |  | 50 мл | броя | 10
24 | Промиващ разтвор Dia Probe Cleaner BC3, 50 ml |  | 50 мл | броя | 7
| термохартия ролка 50 мм |  |  |  | 40
Реактиви и консумативи за Хематологичен анализатор URIT 5200 Part 5
25 | Detergent URIT 5D 46 |  | 20 л | броя | 15
26 | Промиващ разтвор URIT 5D 11 |  | 20 л | броя | 25
27 | Реактив Sheat URIT 5D |  | 20 л | броя | 15
28 | Почистващ разтвор/Probe Cleaner URIT 5D 43 |  | 100 мл | броя | 30
29 | Контролна кръв, ниска (L) |  | 3 мл | броя | 4
30 | Контролна кръв, нормална (N) |  | 3 мл | броя | 4
31 | Контролна кръв, lrifud (Н) |  | 3 мл | броя | 4
32 | Уплътнение за голяма спринцовка |  |  | броя | 2
33 | Спринцовка за проби |  |  | броя | 1
34 | Комплект стъклена спринцовка |  |  | броя | 1
Двуреактивни реактиви и консумативи за Биохимичен анализатор SPIN 200E
35 | Албумин, опаковка 6х30 мл |  | 6 х 30 мл | опаковка | 15
36 | Тотален протеин в урина и ликвор, опаковка 6х30 мл |  | 6 х 30 мл | опаковка | 6
37 | Тотален билирубин - опаковка от 2 реактива (5х30 мл + 1х10 мл) |  | 5 х 30 мл + 1 х 10 мл | опаковка | 30
38 | Директен билирубин, опаковка от 2 реактива (5х30 мл + 1х10 мл) |  | 5 х 30 мл + 1 х 10 мл | опаковка | 30
39 | Калций, опаковка 6х30 мл |  | 6 х 30 мл | опаковка | 10
40 | Креатинин, опаковка от 2 реактива (3х30 мл+ 3х30 мл) |  | 3 х 30 мл + 3 х 30 мл | опаковка | 20
41 | Креатинфосфокиназа, опаковка 5х25 мл + 1х32 мл |  | 5 х 25 мл + 1 х 32 мл | опаковка | 10
42 | Фосфор, опаковка 6х30 мл |  | 6 х 30 мл | опаковка | 8
43 | Желязо, опаковка от 2 реактива (4х30 мл + 1х10 мл) |  | 4 х 30 мл + 1 х 10 мл | опаковка | 20
44 | Магнезий, опаковка 6х30 мл |  | 6 х 30 мл | опаковка | 8
45 | Тотален протеин, опаковка 6х30 мл |  | 6 х 30 мл | опаковка | 18
46 | Пикочна киселина, опаковка от 2 реактива (3х30 мл + 3х30 мл) |  | 3 х 30 мл + 3 х 30 мл | опаковка | 15
47 | Глюкоза, опаковка 6х30 мл |  | 6 х 30 мл | опаковка | 10
48 | Холестерол опаковка 6х30 мл |  | 6 х 30 мл | опаковка | 4
49 | Триглицериди, опаковка 6х30 мл |  | 6 х 30 мл | опаковка | 5
50 | Урея, опаковка от 2 реактива (5х25 мл + 1х32мл) |  | 5 х 25 мл + 1 х 32 мл | опаковка | 15
51 | Амилаза, опаковка 6х30 мл |  | 6 х 30 мл | опаковка | 10
52 | LDH, опаковка от 2 реактива (5х25 мл + 1х32 мл) |  | 5 х 25 мл + 1 х 32 мл | опаковка | 30
53 | Алкална фосфатаза, опаковка от 2 реактива (5х25 мл + 1х32мл) |  | 5 х 25 мл + 1 х 32 мл | опаковка | 20
54 | AST, опаковка от 2 реактива (5х25 мл + 1х32 мл) |  | 5 х 25 мл + 1 х 32 мл | опаковка | 30
55 | ALT, опаковка от 2 р-ва (5х25 мл + 1х32 мл) |  | 5 х 25 мл + 1 х 32 мл | опаковка | 30
56 | GGTP, опаковка от 2 реактива (5х25 мл + 1х32 мл) |  | 5 х 25 мл + 1 х 32 мл | опаковка | 30
57 | С-реактивен протеин, опаковка от 2 р-ва (2х30 мл + 1х15 мл) |  | 2 х 30 мл + 1 х 15 мл | опаковка | 15
58 | Контрола нормална, опаковка х 4 фл. |  | 4 х 5 мл | опаковка | 15
59 | Контрола патологична, опаковка х 4 фл. |  | 4 х 5 мл | опаковка | 5
60 | Детергент СД 80, бутилка от 2 литър |  | 2 л | броя | 10
61 | Миещ разтвор киселинен, опаковка 2 х 250 мл |  | 500 мл | броя | 4
62 | Миещ разтвор алкален, опаковка 2 х 250 мл |  | 500 мл | броя | 4
63 | Реакционни кювети, опаковка х 8 бр. |  | 8 бр | опаковка | 1
64 | Серумни кювети- пластмасови |  | 500 бр | опаковка | 500
65 | Лампа |  |  | броя | 2
66 | Бутало за спринцовка |  |  | броя | 1
67 | Игла комплект |  |  | броя | 2
68 | Филтър |  |  | броя | 2
Консуматив за апарат LAURA за урини
69 | Тест ленти за изследване на урина |  | 100 бр. опаковка | опаковка | 6
70 | термохартия ролка 57 мм |  | броя | броя | 20
| Сумата от общите ст-ти без ДДС на цялата номенклатурна единица да се нанесе в колона 8, по която ще се извърши класирането, а сумата от общите ст-ти с ДДС на цялата номенклатурна единица да се нанесе в колона 9 | [5 empty] | ∑: | ∑:
2 | Реактиви и специфични консумативи за апарат Fresenius Hemo Care COM.TEC
1 | Сет за афереза C4Y |  | бр. | бр. | 10
2 | Сет за афереза P1Y |  | бр. | бр. | 25
3 | Сет за афереза RVY |  | бр. | бр. | 15
5 | ACDA 1000 ml. |  | бр. | бр. | 35
6 | ACDA 600 ml. |  | бр. | бр. | 30
| Сумата от общите ст-ти без ДДС на цялата номенклатурна единица да се нанесе в колона 8, по която ще се извърши класирането, а сумата от общите ст-ти с ДДС на цялата номенклатурна единица да се нанесе в колона 9 | [5 empty] | ∑: | ∑:
3 | Реактиви и специфични консумативи за Spectra Optia
1 | Сет за афереза IDL |  | бр. | бр. | 10
2 | Сет за плазмафереза Еxchange set |  | бр. | бр. | 10
3 | ACDA 750 ml. |  | бр. | бр. | 324
| Сумата от общите ст-ти без ДДС на цялата номенклатурна единица да се нанесе в колона 8, по която ще се извърши класирането, а сумата от общите ст-ти с ДДС на цялата номенклатурна единица да се нанесе в колона 9 | [5 empty] | ∑: | ∑:
4 | Реактиви и консумативи за комбиниран кръвно- газов анализатор ABL-800
1 | Хартия за принтера 111 mm Еxpress/ABL-800 |  |  | брой | 24
2 | ABL-800 D513 Отпаден контейнер, еднократен (600 ml) |  |  | брой | 2
3 | ABL-8XX D711 Референтна мембрана |  |  | брой | 2
4 | ABL-8XX D722 K мембрана |  |  | брой | 2
5 | ABL-8XX D733 Ca мембрана |  |  | брой | 2
6 | ABL-8XX D744 Cl мембрана |  |  | брой | 2
7 | ABL-8XX D755 Na мембрана |  |  | брой | 2
8 | ABL-8XX D788 PCO2 мембрана |  |  | брой | 2
9 | ABL-8XX D799 PO2 мембрана |  |  | брой | 2
10 | ABL-8XX D7066 Glu мембрана |  |  | брой | 4
11 | ABL-8XX D7077 Lac мембрана |  |  | брой | 4
12 | ABL-5/50/5XX Депротеинизиращ разтвор за (100 ml) |  |  | брой | 2
13 | ABL-7XX/8XX S7770 tHb калибриращ разтвор (4 бр. в к-т) |  |  | брой | 1
14 | ABL-800 Почистващ разтвор (175 ml) с ензимна добавка |  |  | брой | 10
15 | ABL-800 Калибриращ разтвор 1 (200 ml), |  |  | брой | 12
16 | ABL-800 Калибриращ разтвор 2 (200 ml), |  |  | брой | 12
17 | ABL-800 Промиващ разтвор (600 ml), |  |  | брой | 50
18 | ABL-7XX/8XX Калибриращ газ 1, |  |  | брой | 8
19 | ABL-7XX/8XX Калибриращ газ 2 , |  |  | брой | 8
20 | ABL-7XX/8XX Контрола ниво 1 "AutoCheck" (30 бр. в к-т) |  |  | брой | 1
21 | ABL-7XX/8XX Контрола ниво 2 "AutoCheck" (30 бр. в к-т) |  |  | брой | 1
22 | ABL-7XX/8XX Контрола ниво 3 "AutoCheck" (30 бр. в к-т) |  |  | брой | 1
23 | ABL-7XX/8XX Контрола ниво 4 "AutoCheck" (30 бр. в к-т) |  |  | брой | 1
24 | Спринцовка за артериална кръв, стерилна, 1 ml, (50 бр. в к-т) |  |  | брой | 1
25 | ABL-7XX Адаптор за съсиреци (250 бр. в к-т) |  |  | брой | 1
26 | ABL Долен О-пръстен за pCO2/pO2 електроди |  |  | брой | 6
27 | ABL/OSM Гумена мембрана за клапаните |  |  | брой | 2
28 | ABL-8XX Мембрана за мембранен клапан |  |  | брой | 2
29 | ABL-8XX Помпен шлаух за отпадъци |  |  | брой | 2
30 | ABL-8XX Помпен шлаух за помпата за разтвор |  |  | брой | 1
31 | ABL-8XX Помпен шлаух за електродния модул |  |  | брой | 2
32 | ABL-8XX Уплътнение за вход |  |  | брой | 1
| Сумата от общите ст-ти без ДДС на цялата номенклатурна единица да се нанесе в колона 8, по която ще се извърши класирането, а сумата от общите ст-ти с ДДС на цялата номенклатурна единица да се нанесе в колона 9 | [5 empty] | ∑: | ∑:
Дата……………………..
Подпис………………….