## ТСпесификация
Техническа спецификация
№ | НАИМЕНОВАНИЕ | НАЛИЧНА АПАРТУРА | разфасовка | мярка | количество
1 | 2 | 3 | 4 | 5 | 6
Клинична лаборатория
1 | Аlfawasserman - реактиви
1 | BIOBAGS | Аlfawasserman - затворена система | 50 | опаковка | 15
2 | Креатинкиназа | Аlfawasserman - затворена система | 72 мл | мл | 864
3 | ЛДХ | Аlfawasserman - затворена система | 62 мл | мл | 744
4 | Алкална фосфатаза | Аlfawasserman - затворена система | 72 мл | мл | 864
5 | Амилаза | Аlfawasserman - затворена система | 36 мл | мл | 864
6 | АСАТ | Аlfawasserman - затворена система | 72 мл | мл | 864
7 | АЛАТ | Аlfawasserman - затворена система | 72 мл | мл | 864
8 | ГГТ | Аlfawasserman - затворена система | 72 мл | мл | 864
9 | КК-МВ | Аlfawasserman - затворена система | 36 мл | мл | 864
10 | Дилуент | Аlfawasserman - затворена система |  | опаковка | 30
11 | Кювети | Аlfawasserman - затворена система | 4000 | кашон | 20
12 | Реактив за определяне на белтък в ликвор и урина | Аlfawasserman - затворена система | 250 мл | мл | 3000
13 | Креатинин | Аlfawasserman - затворена система | 180 мл | мл | 2880
14 | Билирубин Т | Аlfawasserman - затворена система | 170 мл | мл | 2210
15 | Билирубин Д | Аlfawasserman - затворена система | 170 мл | мл | 2210
16 | Глюкоза | Аlfawasserman - затворена система | 180 мл | мл | 2880
17 | Урея | Аlfawasserman - затворена система | 180 мл | мл | 2880
18 | Пикочна киселина | Аlfawasserman - затворена система | 180 мл | мл | 2880
19 | Албумин | Аlfawasserman - затворена система | 180 мл | мл | 2880
20 | Общ белтък | Аlfawasserman - затворена система | 180 мл | мл | 2880
21 | Холестерол | Аlfawasserman - затворена система | 180 мл | мл | 2880
22 | Триглицериди | Аlfawasserman - затворена система | 186 мл | мл | 1860
23 | Общ калций | Аlfawasserman - затворена система | 180 мл | мл | 1800
24 | Фосфор | Аlfawasserman - затворена система | 180 мл | мл | 1800
25 | Желязо-ферозин | Аlfawasserman - затворена система | 95 мл | мл | 1900
26 | ЖСК | Аlfawasserman - затворена система | 100 мл | мл | 2000
27 | Магнезий | Аlfawasserman - затворена система | 200 кл | МЛ | 2000
28 | Еva-Cap | Аlfawasserman - затворена система | опаковка | брой | 10
29 | Gemcal- calibrator | Аlfawasserman - затворена система | 25 ml | мл | 200
2 | Аrchitect C 8000- реактиви
1 | Реактив за определяне на микроалбуминурия | Аrchitect c8000- затворена система | 154 | мл | 1540
2 | Стандарт за микроалбуминурия | Аrchitect c8000- затворена система |  | опаковка | 4
3 | Реактив за определяне на белтък в ликвор и урина | Аrchitect c8000- затворена система | 680 | мл | 6800
4 | Креатинин | Аrchitect c8000- затворена система | 870 | мл | 8700
5 | HDL холестерол | Аrchitect c8000- затворена система | 464 | мл | 4640
6 | LDL холестрол | Аrchitect c8000- затворена система | 146 | мл | 1460
7 | ИгА реактив | Аrchitect c8000- затворена система | 112 | мл | 1120
8 | ИгМ реактив | Аrchitect c8000- затворена система | 112 | мл | 1120
9 | ИгG реактив | Аrchitect c8000- затворена система | 160 | мл | 1600
10 | С3 фракция на комплемент | Аrchitect c8000- затворена система | 84 | мл | 840
11 | С4 фракция на комплемент | Аrchitect c8000- затворена система | 84 | мл | 840
12 | Калибратор за имуноглобулини | Аrchitect c8000- затворена система |  | опаковка | 5
13 | Контрола за имуноглобулини | Аrchitect c8000- затворена система |  | опаковка | 5
14 | Аполипопротеин А-I (турбидиметричен тест) | Аrchitect c8000- затворена система |  | опаковка | 5
15 | Аполипопротеин В (турбидиметричен тест) | Аrchitect c8000- затворена система |  | опаковка | 5
16 | Стандарт АпоА-I/АпоВ | Аrchitect c8000- затворена система |  | опаковка | 5
17 | Липопротеин (а) (турбидиметричен тест) | Аrchitect c8000- затворена система | 30 | мл | 90
18 | MCC calibrator | Аrchitect c8000- затворена система |  | опаковка | 10
19 | Lipid calibrator | Аrchitect c8000- затворена система |  | опаковка | 5
20 | Lipid control | Аrchitect c8000- затворена система |  | опаковка | 5
21 | ICT Sample Diluent | Аrchitect c8000- затворена система |  | опаковка | 5
22 | ICT Serum calibrator | Аrchitect c8000- затворена система |  | опаковка | 5
23 | ICT Urine calibrator | Аrchitect c8000- затворена система |  | опаковка | 5
24 | ICT control | Аrchitect c8000- затворена система |  | опаковка | 5
3 | Аrchitect c8000 - консумативи
1 | Detergent A | Аrchitect c8000- затворена система |  | опаковка | 12
2 | Detergent B | Аrchitect c8000- затворена система |  | опаковка | 5
3 | Alkaline Wash | Аrchitect c8000- затворена система |  | опаковка | 20
4 | Acid Wash | Аrchitect c8000- затворена система |  | опаковка | 20
5 | Water Bath Additive | Аrchitect c8000- затворена система |  | опаковка | 6
6 | ICT Reference Solution | Аrchitect c8000- затворена система |  | опаковка | 20
7 | ICT Cleaning fluid | Аrchitect c8000- затворена система |  | опаковка | 6
8 | Cuvette Drying Tip (x2); 09D51-02 | Аrchitect c8000- затворена система |  | брой | 4
9 | Cuvette Wiper (x2); 09D42-02 | Аrchitect c8000- затворена система |  | брой | 4
10 | Valve, Poppet set (x2); 09D36-02 | Аrchitect c8000- затворена система |  | брой | 4
11 | Bellows, Bellows only; 2-89054-02 | Аrchitect c8000- затворена система |  | брой | 4
12 | Diaphragm, Vacuum Pump New Style; 2-94796-02 | Аrchitect c8000- затворена система |  | брой | 4
13 | Diaphragm, Vacuum 1; 7-93426-01 | Аrchitect c8000- затворена система |  | брой | 4
14 | Reagent Syringe Seal Tip #1(x4); 09D39-02 | Аrchitect c8000- затворена система |  | брой | 4
15 | Reagent Syringe Seal Tip #2(x4); 09D40-02 | Аrchitect c8000- затворена система |  | брой | 4
16 | Reagent Syringe O-Ring 09D53-02 | Аrchitect c8000- затворена система |  | брой | 8
17 | Sample Syringe Seal Tip #1(x4); 09D37-02 | Аrchitect c8000- затворена система |  | брой | 4
18 | Sample Syringe Seal Tip #2(x4); 09D38-02 | Аrchitect c8000- затворена система |  | брой | 4
19 | Sample Syringe O-Ring; 09D52-02 | Аrchitect c8000- затворена система |  | брой | 4
20 | ICT Rf Sol Check Valve (x2); 09D35-02 | Аrchitect c8000- затворена система |  | брой | 4
21 | ICT Модул за определяне на електролити | Аrchitect c8000- затворена система |  | брой | 4
22 | 1 ml Syringe (x4); 09 D41-02 | Аrchitect c8000- затворена система |  | брой | 4
23 | Source Lamp; 09D45-02 | Аrchitect c8000- затворена система |  | брой | 5
24 | Mиксер модел N BSM10-4621 Toshiba | Аrchitect c8000- затворена система |  | брой | 2
25 | Държачи за малки правоъгълни ладии | Аrchitect c8000- затворена система |  | брой | 20
4 | KАВЕ GA
1 | Микроепруветки ESAT | KАВЕ затворена система |  | брой | 28000
2 | Standart glucose 2 ml | KАВЕ затворена система |  | брой | 3500
3 | Diluent buffer | KАВЕ затворена система |  | опаковка | 18
4 | Електрод | KАВЕ затворена система |  | брой | 4
5 | Мембрана | KАВЕ затворена система |  | брой | 6
6 | Шлаухи комплект | KАВЕ затворена система |  | брой | 1
5 | Коагулометър CA 1500, реактиви
1 | Реактив за РТ | Коагулометър CA 1500 затворена система | 4 до 10 мл | мл | 8000
2 | Реактив за АПТТ | Коагулометър CA 1500 затворена система | 2 мл | мл | 4000
3 | Реактив за Фибриноген | Коагулометър CA 1500 затворена система | 1 до 5 мл | мл | 1200
4 | Комплект калибратори за фибриноген | Коагулометър CA 1500 затворена система | 1 мл | мл | 100
5 | Нормална контролна плазма | Коагулометър CA 1500 затворена система | 1 мл | мл | 100
6 | Патологична контролна плазма | Коагулометър CA 1500 затворена система | 1 мл | мл | 100
7 | Комплект реактиви за Тромбиново време | Коагулометър CA 1500 затворена система | 500 теста | тест | 1000
8 | Реактив за Протеин С | Коагулометър CA 1500 затворена система | 60 теста | тест | 1000
9 | Реактив за Протеин S | Коагулометър CA 1500 затворена система | 29 теста | тест | 1000
10 | Реактив за Антитромбин ІІІ | Коагулометър CA 1500 затворена система | 171 теста | тест | 500
11 | Реактив за д-Димер | Коагулометър CA 1500 затворена система | 362 теста | тест | 8000
12 | Контролна плазма за д-димер нормална | Коагулометър CA 1500 затворена система | 1 мл | мл | 200
13 | Контролна плазма за д-димер патологична | Коагулометър CA 1500 затворена система | 1 мл | мл | 200
14 | Разтвор на калциев хлорид | Коагулометър CA 1500 затворена система | 15 мл | мл | 1500
15 | СА 1500 Системен буфер | Коагулометър CA 1500 затворена система | 500 мл | мл | 90
16 | Оурен Вероналов буфер | Коагулометър CA 1500 затворена система | 15 мл | мл | 500
17 | Почистващ разтвор І за СА1500 | Коагулометър CA 1500 затворена система | 50 мл | мл | 1500
18 | Почистващ разтвор ІІ за СА1500 | Коагулометър CA 1500 затворена система | 5000 мл | мл | 50000
19 | Стандартна плазма | Коагулометър CA 1500 затворена система | 1 мл | мл | 200
20 | Плочки за проби | Коагулометър CA 1500 затворена система | 2500 броя | брой | 5000
6 | Коагулометър CA 1500, консумативи
1 | SLD ШИШЕ | Коагулометър CA 1500 затворена система |  | брой | 10
2 | РЕАКЦИОННИ КЮВЕТИ | Коагулометър CA 1500 затворена система | 3000 броя | брой | 90000
3 | ЧАШКИ ЗА ПРОБИ 3.5 МЛ | Коагулометър CA 1500 затворена система | 1000 броя | брой | 3000
4 | КОНТЕЙНЕР ЗА ОТПАДЪЦИ 20 L С ПОПЛАВЪК | Коагулометър CA 1500 затворена система |  | брой | 1
5 | Халогенна лампа за СА1500 | Коагулометър CA 1500 затворена система | 1 брой | брой | 2
6 | Чашки за контроли 4 мл | Коагулометър CA 1500 затворена система | 500 бр | брой | 1500
7 | Чашки за проби 1.5 мл | Коагулометър CA 1500 затворена система | 500 бр | брой | 35000
8 | Кутия за отпадъци за СА1500 | Коагулометър CA 1500 затворена система | 1 брой | брой | 10
9 | Комплект вакуум части за PSL-21 | Коагулометър CA 1500 затворена система | 1 брой | брой | 1
10 | Комплект части за налягане за PSL-21 | Коагулометър CA 1500 затворена система | 1 брой | брой | 1
11 | Игла за проба | Коагулометър CA 1500 затворена система | 1 брой | брой | 2
12 | Игла за реактив | Коагулометър CA 1500 затворена система | 1 брой | брой | 2
7 | Cell-Dyn 1700/1800
1 | Вакуум помпа Cell-Dyn 1700 / | Cell-Dyn 1700/1800 |  | брой | 1
2 | Спринцовки (комплект) | Cell-Dyn 1700/1800 |  | брой | 2
3 | Релета (комплект) | Cell-Dyn 1700/1800 |  | брой | 1
8 | Axsym
1 | Solution 1 | Axsym затворена система |  | опаковка | 12
2 | Solution 2 | Axsym затворена система |  | опаковка | 6
3 | Solution 3 | Axsym затворена система |  | опаковка | 20
4 | Solution 4 | Axsym затворена система |  | опаковка | 60
5 | FPIA лампа | Axsym затворена система |  | брой | 3
6 | MEIA лампа | Axsym затворена система |  | брой | 3
7 | Реактивна игла | Axsym затворена система |  | брой | 2
8 | Реакционна игла | Axsym затворена система |  | брой | 2
9 | Серумни чашки | Axsym затворена система |  | брой | 70000
10 | Cortisol Reagent pack | Axsym затворена система |  | опаковка | 15
11 | Cortisol calibrator | Axsym затворена система |  | опаковка | 2
12 | Cortisol control | Axsym затворена система |  | опаковка | 2
13 | Insulin Reagent pack | Axsym затворена система |  | опаковка | 15
14 | Insulin control | Axsym затворена система |  | опаковка | 2
15 | Insulin calibrator | Axsym затворена система |  | опаковка | 2
16 | Prolactin Reagent pack | Axsym затворена система |  | опаковка | 12
17 | Prolactin calibrator | Axsym затворена система |  | опаковка | 2
18 | Prolactin control | Axsym затворена система |  | опаковка | 2
19 | Total beta hCG Reagent pack | Axsym затворена система |  | опаковка | 6
20 | Total beta hCG calibrator | Axsym затворена система |  | опаковка | 1
21 | Total beta hCG control | Axsym затворена система |  | опаковка | 1
22 | TSH Reagent pack | Axsym затворена система |  | опаковка | 20
23 | TSH calibrator | Axsym затворена система |  | опаковка | 2
24 | TSH control | Axsym затворена система |  | опаковка | 2
25 | FT4 Reagent pack | Axsym затворена система |  | опаковка | 14
26 | FT4 calibrator | Axsym затворена система |  | опаковка | 2
27 | FT4 cotrol | Axsym затворена система |  | опаковка | 2
28 | FT3 Reagent pack | Axsym затворена система |  | опаковка | 7
29 | FT3 calibrator | Axsym затворена система |  | опаковка | 2
30 | FT3 control | Axsym затворена система |  | опаковка | 2
31 | Estradiol Reagent pack | Axsym затворена система |  | опаковка | 6
32 | Estradiol control | Axsym затворена система |  | опаковка | 1
33 | Estradiol calibrator | Axsym затворена система |  | опаковка | 1
34 | FSH Reagent pack | Axsym затворена система |  | опаковка | 6
35 | FSH calibrator | Axsym затворена система |  | опаковка | 1
36 | FSH control | Axsym затворена система |  | опаковка | 1
37 | LH Reagent pack | Axsym затворена система |  | опаковка | 6
38 | LH calibrator | Axsym затворена система |  | опаковка | 1
39 | LH control | Axsym затворена система |  | опаковка | 1
40 | Testosteron Reagent pack | Axsym затворена система |  | опаковка | 8
41 | Testosteron calibrator | Axsym затворена система |  | опаковка | 2
42 | Testosteron control | Axsym затворена система |  | опаковка | 1
43 | Progesteron Reagent pack | Axsym затворена система |  | опаковка | 6
44 | Progesteron calibrator | Axsym затворена система |  | опаковка | 1
45 | Progesteron control | Axsym затворена система |  | опаковка | 1
46 | HbA1c Reagent pack | Axsym затворена система |  | опаковка | 22
47 | HbA1c calibrator | Axsym затворена система |  | опаковка | 4
48 | HbA1c control | Axsym затворена система |  | опаковка | 4
49 | AFP Reagent pack | Axsym затворена система |  | опаковка | 12
50 | AFP calibrator | Axsym затворена система |  | опаковка | 2
51 | AFP control | Axsym затворена система |  | опаковка | 2
52 | CEA Reagent pack | Axsym затворена система |  | опаковка | 20
53 | CEA calibrator | Axsym затворена система |  | опаковка | 2
54 | CEA control | Axsym затворена система |  | опаковка | 2
55 | CA 19-9 Reagent pack | Axsym затворена система |  | опаковка | 15
56 | CA 19-9 calibrator | Axsym затворена система |  | опаковка | 2
57 | CA 19-9 control | Axsym затворена система |  | опаковка | 2
58 | CA 125 Reagent pack | Axsym затворена система |  | опаковка | 15
59 | CA 125 calibrator | Axsym затворена система |  | опаковка | 2
60 | CA 125 control | Axsym затворена система |  | опаковка | 2
61 | CA 15-3 Reagent pack | Axsym затворена система |  | опаковка | 15
62 | CA 15-3 calibrator | Axsym затворена система |  | опаковка | 2
63 | CA 15-3 control | Axsym затворена система |  | опаковка | 2
64 | t PSA Reagent pack | Axsym затворена система |  | опаковка | 20
65 | t PSA calibrator | Axsym затворена система |  | опаковка | 2
66 | t PSA control | Axsym затворена система |  | опаковка | 2
67 | CK MB Reagent pack | Axsym затворена система |  | опаковка | 15
68 | CK MB calibrator | Axsym затворена система |  | опаковка | 2
69 | CK MB control | Axsym затворена система |  | опаковка | 2
70 | NT pro BNP Reagent pack | Axsym затворена система |  | опаковка | 6
71 | NT pro BNP calibrator | Axsym затворена система |  | опаковка | 1
72 | NT pro BNP control | Axsym затворена система |  | опаковка | 1
73 | Ddimer Reagent pack | Axsym затворена система |  | опаковка | 30
74 | Ddimer calibrator | Axsym затворена система |  | опаковка | 5
75 | Ddimer control | Axsym затворена система |  | опаковка | 5
76 | anti TPO Reagent pack | Axsym затворена система |  | опаковка | 10
77 | anti TPO calibrator | Axsym затворена система |  | опаковка | 2
78 | anti TPO control | Axsym затворена система |  | опаковка | 2
79 | Tropinin I Reagent pack | Axsym затворена система |  | опаковка | 45
80 | Tropinin I calibrator | Axsym затворена система |  | опаковка | 4
81 | Тopinin I control | Axsym затворена система |  | опаковка | 4
82 | Деконтаминиращ разтвор | Axsym затворена система |  | опаковка | 4
9 | NycoCard Reader II
1 | NycoCard -C-реактивен протеин | NycoCard Reader II | 48 теста | опаковка | 96
2 | NycoCard U-Албумин | NycoCard Reader II | 24 теста | опаковка | 72
3 | NycoCard D-димер | NycoCard Reader II | 24 теста | опаковка | 144
4 | NycoCard -гликиран Hb ( HbA1c) | NycoCard Reader II | 24 теста | опаковка | 96
10 | COBAS B 121
1 | Разтвор С1 | COBAS B 121 затворена система | 1750 мл | мл | 17500
2 | Разтвор С2 | COBAS B 121 затворена система | 1200 мл | мл | 12000
3 | Разтвор С3 | COBAS B 121 затворена система | 200 мл | мл | 2000
4 | Контролен материал, ниво 1 | COBAS B 121 затворена система |  | бр | 400
5 | Контролен материал, ниво 2 | COBAS B 121 затворена система |  | бр | 400
6 | Контролен материал, ниво 3 | COBAS B 121 затворена система |  | бр | 400
7 | Na+ електрод | COBAS B 121 затворена система |  | бр | 3
8 | K+ електрод | COBAS B 121 затворена система |  | бр | 3
9 | Cl- електрод | COBAS B 121 затворена система |  | бр | 3
10 | Ca++ -електрод | COBAS B 121 затворена система |  | бр | 3
11 | Депротеинизатор | COBAS B 121 затворена система |  | бр | 20
12 | Хартия за принтер | COBAS B 121 затворена система |  | бр | 60
13 | Референтен електрод | COBAS B 121 затворена система |  | бр | 2
14 | рН електрод | COBAS B 121 затворена система |  | бр | 3
15 | рО2 електрод | COBAS B 121 затворена система |  | бр | 3
16 | pСО2 електрод | COBAS B 121 затворена система |  | бр | 3
11 | COBAS B 121 консумативи
1 | Входно гумено уплътнение | COBAS B 121 затворена система |  | бр. | 4
2 | Шлух за перисталтична помпа | COBAS B 121 затворена система |  | бр | 4
3 | Контакт за измервателна камера | COBAS B 121 затворена система |  | бр | 2
4 | Игла | COBAS B 121 затворена система |  | бр | 2
5 | Капилярки | COBAS B 121 затворена система |  | бр | 3000
6 | Опаковка за отпадъци | COBAS B 121 затворена система |  | опаковка | 20
7 | Клот капчъри | COBAS B 121 затворена система |  | бр | 3000
12 | STA Compact
1 | PТ | STA Compact -затворена система | 120 мл | мл | 7200
2 | аПТТ | STA Compact -затворена система | 60 мл | мл | 840
3 | Фибриноген | STA Compact -затворена система | 60 мл | мл | 500
4 | ТТ | STA Compact -затворена система | 120 мл | мл | 1200
5 | Desorb solution | STA Compact -затворена система | 360 мл | мл | 7200
6 | Diluent buffer | STA Compact -затворена система | 180 мл | мл | 2160
7 | Preciclot plus I | STA Compact -затворена система | 24 мл | мл | 480
8 | Preciclot plus II | STA Compact -затворена система | 24 мл | мл | 480
9 | Preciclot plus III | STA Compact -затворена система | 24 мл | мл | 480
10 | STA Washing solution | STA Compact -затворена система | 15000 мл | кашон | 200
11 | STA Cuvetes | STA Compact -затворена система | 6000 броя | брой | 6000
12 | Лампа | STA Compact -затворена система |  | брой | 1
13 | Microliter Syringes | STA Compact -затворена система |  | брой | 2
14 | Magnetic String Bar 7x2 mm | STA Compact -затворена система |  | брой | 20
13 | Кръвно-газов електролитен анализатор pHOx Plus C
1 | Калибрационен пакет С | pHOx Plus C затворена система | комплект | пакет | 30
2 | SO 2% Калибратори | pHOx Plus C затворена система | 2х10 | опаковка | 1
3 | pH електрод | pHOx Plus C затворена система |  | брой | 1
4 | pO2 електрод | pHOx Plus C затворена система |  | брой | 1
5 | pCO2 електрод | pHOx Plus C затворена система |  | брой | 1
6 | Na електрод | pHOx Plus C затворена система |  | брой | 1
7 | Референтен електрод | pHOx Plus C затворена система |  | брой | 1
8 | Мембрани за pO2 електрода | pHOx Plus C затворена система | 6 | опаковка | 2
9 | Мембрани за pCO2 електрода | pHOx Plus C затворена система | 3 | опаковка | 4
10 | SO2% електрод | pHOx Plus C затворена система |  | брой | 1
11 | Електрод за определяне на калий | pHOx Plus C затворена система |  | брой | 1
12 | Електрод за определяне на глюкоза | pHOx Plus C затворена система |  | брой | 1
13 | Мембрани за електрод за определяне на глюкоза (3 броя) | pHOx Plus C затворена система | 3 |  | 1
14 | Електрод за определяне на калций | pHOx Plus C затворена система |  |  | 1
15 | Електрод за определяне на хлориди (2 броя) | pHOx Plus C затворена система | 2 | опаковка | 1
16 | Качествен контрол | pHOx Plus C затворена система | 3х10 | опаковка | 1
17 | Система маркучи - ролкова помпа | pHOx Plus C затворена система |  |  | 1
18 | Накрайници за капилярки проти запушване (250 броя) | pHOx Plus C затворена система | 250 | опаковка | 1
14 | Combiscan уринен анализатор
1 | Тест ленти за урина 11 параметъра с компенсаторен маркер |  | 150 теста | опаковка | 200
2 | Seal-valve |  |  | брой | 2
15 | ADVIA CP - реактиви и консумативи
1 | BNP | ADVIA CP - затворена система | 100 | тест | 600
2 | CK-MB | ADVIA CP - затворена система | 100 | тест | 600
3 | Тропонин I | ADVIA CP - затворена система | 100 | тест | 4500
4 | Инсулин | ADVIA CP - затворена система | 100 | тест | 1500
5 | Кортизол | ADVIA CP - затворена система | 50 | тест | 1500
6 | AFP | ADVIA CP - затворена система | 100 | тест | 1200
7 | Естрадиол | ADVIA CP - затворена система | 100 | тест | 600
8 | FSH | ADVIA CP - затворена система | 100 | тест | 600
9 | Общ hCG | ADVIA CP - затворена система | 50 | тест | 600
10 | LH | ADVIA CP - затворена система | 60 | тест | 600
11 | Прогестерон | ADVIA CP - затворена система | 50 | тест | 600
12 | Пролактин | ADVIA CP - затворена система | 50 | тест | 1200
13 | Тестостерон | ADVIA CP - затворена система | 50 | тест | 800
14 | Анти-TPO | ADVIA CP - затворена система | 100 | тест | 400
15 | Свободен Т3 | ADVIA CP - затворена система | 50 | тест | 800
16 | Свободен Т4 | ADVIA CP - затворена система | 50 | тест | 1200
17 | TSH | ADVIA CP - затворена система | 100 | тест | 2000
18 | СА 15-3 | ADVIA CP - затворена система | 100 | тест | 1500
19 | СА 19-9 | ADVIA CP - затворена система | 100 | тест | 1500
20 | СА 125 | ADVIA CP - затворена система | 100 | тест | 1500
21 | СЕА | ADVIA CP - затворена система | 100 | тест | 2000
22 | PSA | ADVIA CP - затворена система | 100 | тест | 2000
23 | Течен имунологичен контрол три нива | ADVIA CP - затворена система | 4x3x5 ml | опаковка | 20
24 | Лиофилизиран имунологичен контрол три нива | ADVIA CP - затворена система | 4x3x5 ml | опаковка | 20
25 | Лиофилизиран контрол туморни маркери ниво 1 | ADVIA CP - затворена система | 6x2 ml | опаковка | 20
26 | Лиофилизиран контрол туморни маркери ниво 2 | ADVIA CP - затворена система | 6x2 ml | опаковка | 20
27 | Лиофилизиран контрол туморни маркери ниво 3 | ADVIA CP - затворена система | 6x2 ml | опаковка | 20
28 | Течен контрол сърдечни маркери три нива | ADVIA CP - затворена система | 6x3 ml | опаковка | 20
29 | Анти-TPO 1,2 контролен материал | ADVIA CP - затворена система | 2x3x2 ml | опаковка | 2
30 | BNP контролен материал 1,2,3 | ADVIA CP - затворена система | 3x2x3 ml | опаковка | 2
31 | Допълнителен проуб уош 1 | ADVIA CP - затворена система | 2x25 ml | опаковка | 5
32 | TT4 Дилуент | ADVIA CP - затворена система | 1x10 ml | опаковка | 2
33 | TT3 Дилуент | ADVIA CP - затворена система | 1x10 ml | опаковка | 2
34 | CA 19-9 Дилуент | ADVIA CP - затворена система | 2x5 ml | опаковка | 2
35 | ThCG Дилуент | ADVIA CP - затворена система | 2x25 ml | опаковка | 2
36 | Инсулин Дилуент | ADVIA CP - затворена система | 2x10 ml | опаковка | 2
37 | Подсилен естрадиол Дилуент | ADVIA CP - затворена система | 2x5 ml | опаковка | 2
38 | CK-MB Дилуент | ADVIA CP - затворена система | 2x5 ml | опаковка | 2
39 | CEA Дилуент | ADVIA CP - затворена система | 2x5 ml | опаковка | 2
40 | Анти-TPO Дилуент | ADVIA CP - затворена система | 2x5 ml | опаковка | 2
41 | Мулти-дилуент 1 (BNP, TSH) | ADVIA CP - затворена система | 2x25 ml | опаковка | 5
42 | Мулти-дилуент 2 (AFP, CPSA, PSA, RUBELLA IGM, HAV M) | ADVIA CP - затворена система | 2x10 ml | опаковка | 2
43 | Мулти-дилуент 3 (PRGE, TSTO, THEO, CORT) | ADVIA CP - затворена система | 2x5 ml | опаковка | 2
44 | Мулти-дилуент 11 (TNL, iPTH) | ADVIA CP - затворена система | 2x5 ml | опаковка | 10
44 | Калибратор A (T3, T4, TU, FT3, FT4) | ADVIA CP - затворена система | 2x2x5 ml | опаковка | 12
45 | Калибратор B (TSH, HCG, PRL, LH, FSH, Дигоксин) | ADVIA CP - затворена система | 2x2x5 ml | опаковка | 12
46 | Калибратор D (CEA,AFP) | ADVIA CP - затворена система | 2x2x2 ml | опаковка | 12
47 | Калибратор E (Прогестерон, Тестостерон, Кортизол) | ADVIA CP - затворена система | 2x2x2 ml | опаковка | 12
48 | Калибратор Q (PSA) | ADVIA CP - затворена система | 2x2x2 ml | опаковка | 12
49 | Калибратор 0 (анти-TPO) | ADVIA CP - затворена система | 2x2x1 ml | опаковка | 2
50 | Калибратор 30 (Подсилен естрадиол) | ADVIA CP - затворена система | 2x2x2 ml | опаковка | 2
51 | Калибратор 66/Инсулин | ADVIA CP - затворена система | 2x2x1 ml | опаковка | 2
52 | CA 15-3 Калибратор | ADVIA CP - затворена система | 2x2x2 ml | опаковка | 2
53 | CA 125 II Калибратор | ADVIA CP - затворена система | 2x2x2 ml | опаковка | 2
54 | CKMB Калибратор | ADVIA CP - затворена система | 2x2x2 ml | опаковка | 2
55 | BNP Калибратор | ADVIA CP - затворена система | 2x2x2 ml | опаковка | 2
56 | ADVIA CP Миещ разтвор 1 | ADVIA CP - затворена система | 2x1500 ml | опаковка | 20
57 | ADVIA CP Реактив 1&2 | ADVIA CP - затворена система | 1 000 ml | опаковка | 40
58 | ADVIA CP Почистващ разтвор | ADVIA CP - затворена система | 12x70 ml | опаковка | 12
59 | ADVIA CP Системни епруветки | ADVIA CP - затворена система | 1 500 бр. | опаковка | 20
60 | ADVIA CP Системни кювети | ADVIA CP - затворена система | 3 000 бр. | опаковка | 12
61 | ADVIA CР Връхчета | ADVIA CP - затворена система | 6 480 бр. | опаковка | 5
62 | ADVIA CР Кит за профилактика | ADVIA CP - затворена система | 1 брой | опаковка | 3
16 | ADVIA 2120 - реактиви и консумативи
1 | АДВИА СН ФРИЙ ХБГ ТАЙМПАК | ADVIA 2120 - затворена система | 2 х 1950 теста | опаковка | 60
2 | АДВИА СН ФРИЙ СБС Дифф ТАЙМПАК | ADVIA 2120 - затворена система | 2 х 2075 теста | опаковка | 60
3 | АутоРетик | ADVIA 2120 - затворена система | 4 х 820 ml | опаковка | 30
4 | ЕЗ УОШ | ADVIA 2120 - затворена система | 4 x 810 ml | опаковка | 24
5 | ШИЙТ-РИНС | ADVIA 2120 - затворена система | 20 L | опаковка | 60
6 | ПЕРОКС ШИЙТ | ADVIA 2120 - затворена система | 4 x 2800 ml | опаковка | 20
7 | Контрол Нормал | ADVIA 2120 - затворена система | 4 ml | опаковка | 20
8 | Контрол Абнормал 1 | ADVIA 2120 - затворена система | 4 ml | опаковка | 12
9 | Контрол Абнормал 2 | ADVIA 2120 - затворена система | 4 ml | опаковка | 12
10 | Филтер Клот | ADVIA 2120 - затворена система | 1 брой | опаковка | 5
11 | Филтер ПЕРОКС ШИЙТ | ADVIA 2120 - затворена система | 1 брой | опаковка | 6
12 | Филтер РБС/БАЗО ШИЙТ | ADVIA 2120 - затворена система | 1 брой | опаковка | 6
13 | Кит за профилактика | ADVIA 2120 - затворена система | 1 брой | опаковка | 3
14 | Реактив за ликвор | ADVIA 2120 - затворена система | 1 кит | опаковка | 3
15 | Кит контроли за ликвор | ADVIA 2120 - затворена система | 1 кит | опаковка | 3
Вирусология
17 | Обособена група реактиви за диагностика на хепатитни маркери и HIV
Системни разтвори и консумативи за Abbott AxSYM
1 | Core Reagent Pack | Abbott AxSYM | 100 теста | опаковка | 10
2 | Core Controls | Abbott AxSYM | 2 x 9 ml | опаковка | 5
3 | Core M Reagent Pack | Abbott AxSYM | 100 теста | опаковка | 3
4 | Core M Controls | Abbott AxSYM | 2 X 7 ml | опаковка | 3
5 | HAVAB Reagent Pack 2.0 | Abbott AxSYM | 100 теста | опаковка | 3
6 | HAVAB Controls 2.0 | Abbott AxSYM | 2 X 9 ml | опаковка | 2
7 | HAVAB M Reagent Pack 2.0 | Abbott AxSYM | 100 теста | опаковка | 4
8 | HAVAB M Controls 2.0 | Abbott AxSYM | 2 X 7 ml | опаковка | 3
9 | HBsAg Reagent Pack | Abbott AxSYM | 100 теста | опаковка | 10
10 | HBsAg Controls | Abbott AxSYM | 2 X 8 ml | опаковка | 5
11 | HBs Confirmatory Kit | Abbott AxSYM | 20 теста | опаковка | 10
12 | HBe Reagent Pack 2.0 | Abbott AxSYM | 100 теста | опаковка | 4
13 | HBe Controls | Abbott AxSYM | 2 X 9 ml | опаковка | 3
14 | Anti HBe Reagent Pack | Abbott AxSYM | 100 теста | опаковка | 4
15 | Anti HBe Controls | Abbott AxSYM | 2 X 8 ml | опаковка | 3
16 | AUSAB Reagent Pack | Abbott AxSYM | 100 теста | опаковка | 5
17 | AUSAB Calibrators | Abbott AxSYM | 2 X 4ml | опаковка | 3
18 | AUSAB Controls | Abbott AxSYM | 2 X 8 ml | опаковка | 3
19 | HCV 3 rd Gen. Reagent Pack | Abbott AxSYM | 100 теста | опаковка | 10
20 | HCV 3 rd Gen. Controls | Abbott AxSYM | 2 X 8 ml | опаковка | 5
21 | HIV-1/HIV g0 Reagent Pack | Abbott AxSYM | 100 теста | опаковка | 10
22 | HIV-1/HIV-2 g0 Controls | Abbott AxSYM | 3X 8 ml | опаковка | 5
23 | System Tubing Decontamination Solution | Abbott AxSYM | 500 ml | брой | 4
24 | Line Diluent Solution / Solution 4/ | Abbott AxSYM | 10litra | брой | 25
25 | MUP Solution / Solution 1/ | Abbott AxSYM | 4 X 230 ml | опаковка | 15
26 | Reaction vessels | Abbott AxSYM | 100 бр. | опаковка | 15
27 | Matrix Cells | Abbott AxSYM | 100бр. | опаковка | 10
28 | Matrix Cells Wash Solution / Solution 3/ | Abbott AxSYM | 4 X 1 l | опаковка | 4
29 | Fluidics Check Solution | Abbott AxSYM | 3 X 3.5 ml | опаковка | 3
30 | Probe Cleaning Solution | Abbott AxSYM | 2 X 220 ml | опаковка | 10
31 | Sample Cups | Abbott AxSYM | 1200 бр. | опаковка | 4
18 | Обособена група консумативи за ELISA и блот
| Реактиви за диагностика на херпес вирусни инфекции в серум и ликвор | ELISA
1 | Anti - EBV VCA IgM за серум и плазма,с включен в дилуента RF/IgG сорбент отчитане 450 нм | ELISA | 96 теста | опаковка | 5
2 | Anti -EBV VCA IgG комбиниран за работа с ликвор и серум,отчитане 450 нм | ELISA | 96 теста | опаковка | 12
3 | Anti -EBV ЕА D IgG за серум и плазма, отчитане 450 нм | ELISA | 96 теста | опаковка | 6
4 | Anti -EBV NA IgG за серум и плазма ,отчитане 450 нм | ELISA | 96 теста | опаковка | 5
5 | Anti- EBV -CA IgG avidity ELISA | ELISA | 96 теста | опаковка | 2
6 | Anti -CMV IgM за серум и плазма,с включен в дилуента RF/IgG сорбент отчитане 450 нм | ELISA | 96 теста | опаковка | 6
7 | Anti -CMV IgG комбиниран за работа с ликвор и серум отчитане 450 нм | ELISA | 96 теста | опаковка | 12
8 | Anti -CMV IgG avidity ELISA, отчитане 450 нм | ELISA | 96 теста | опаковка | 2
9 | Anti -HSV1/2 IgG комбиниран за работа с ликвор и серум, отчитане 450 нм | ELISA | 96 теста | опаковка | 12
10 | Anti -HSV1/2 IgA за серум и плазма, отчитане 450 нм | ELISA | 96 теста | опаковка | 5
11 | Anti - HSV1 IgM за серум и плазма,с включен в дилуента RF/IgG сорбент, отчитане 450 нм | ELISA | 96 теста | опаковка | 2
12 | Anti - HSV1 IgG комбиниран за работа с ликвор и серум,отчитане 450 нм | ELISA | 96 теста | опаковка | 6
13 | Anti - HSV2 IgM за серум и плазма,с включен в дилуента RF/IgG сорбент, отчитане 450 нм | ELISA | 96 теста | опаковка | 2
14 | Anti - HSV2 IgG комбиниран за работа с ликвор и серум,отчитане 450 нм | ELISA | 96 теста | опаковка | 6
15 | Anti - VZV IgM за серум и плазмас включен в дилуента RF/IgG сорбент, отчитане 450 нм | ELISA | 96 теста | опаковка | 2
16 | Anti - VZV IgG комбиниран за работа с ликвор и серум, отчитане 450 нм | ELISA | 96 теста | опаковка | 12
17 | Anti - VZV IgG avidity ELISA, отчитане 450 нм | ELISA | 96 теста | опаковка | 2
18 | Anti - VZV IgА за серум и плазма, отчитане 450 нм | ELISA | 96 теста | опаковка | 5
Реактиви за блот - диагностика на Epstein-Barr virus
19 | Anti - EBV блот IgM - съдържащ VCA gp125,VCA p 19, EBNA-1, p-22, EA - D, 16 теста | Блот | 16 теста | опаковка | 10
20 | Anti - EBV блот IgG - съдържащ VCA gp125,VCA p 19, EBNA-1, p-22, EA - D, 16 теста | Блот | 16 теста | опаковка | 10
Реактиви за диагностика на HDV инфекция
21 | HDV Ab за серум и плазма, отчитане 450 нм | ELISA | 96 теста | опаковка | 5
22 | HDV IgM за серум и плазма, отчитане 450 нм | ELISA | 96 теста | опаковка | 1
23 | HDV Ag за серум и плазма, отчитане 450 нм | ELISA | 96 теста | опаковка | 1
| Реактиви за диагностика на HCV инфекция | Блот
24 | HCV supplementary test | Блот | 20 тесга | опаковка | 5
Реактиви за диагностика на хламидийна инфекция
25 | Anti - Chlamydia trachomatis IgM за серум и плазма, с включен в дилуента RF/IgG сорбент, отчита не на 450 нм отчитане 450 нм | ELISA | 96 теста | опаковка | 3
26 | Anti - Chlamydia trachomatis IgA за серум и плазма, отчитане 450 нм | ELISA | 96 теста | опаковка | 3
27 | Anti - Chlamydia trachomatis IgG за серум и плазма, отчитане 450 нм | ELISA | 96 теста | опаковка | 3
28 | Anti - Chlamydia pneumoniae IgM за серум и плазма, с включен в дилуента RF/IgG сорбент отчитане 450 нм | ELISA | 96 теста | опаковка | 1
29 | Anti - Chlamydia pneumoniae IgG за серум и плазма, отчитане 450 нм | ELISA | 96 теста | опаковка | 1
Реактиви за диагностика на микоплазмена инфекция
30 | Anti - Mycoplasma pneumoniae IgM за серум и плазма,с включен в дилуента RF/IgG сорбент, отчитане 450 нм | ELISA | 96 теста | опаковка | 1
31 | Anti - Mycoplasma pneumoniae IgG за серум и плазма, отчитане 450 нм | ELISA | 96 теста | опаковка | 1
Реактиви за диагностика на сифилис
32 | Anti- Treponema pallidum screen (IgG + IgM) за серум и плазма, отчитане 450 нм | ELISA | 96 теста | опаковка | 2
33 | TPHA Kit | хемаглутинация | 100 теста | опаковка | 4
Реактиви за диагнастика на автоимунни заболявания
34 | Anti -tissue transglutaminase IgA , отчитане на 450нм | ELISA | 96 теста | опаковка | 6
35 | Anti -tissue transglutaminase IgG, отчитане на 450нм | ELISA | 96 теста | опаковка | 6
36 | Anti-Gliadin IgA, отчитане на 450нм | ELISA | 96 теста | опаковка | 6
37 | Anti-Gliadin IgG, отчитане на 450нм | ELISA | 96 теста | опаковка | 6
38 | Anti-Intrinsic factor IgG, отчитане на 450нм | ELISA | 96 теста | опаковка | 9
39 | Anti-Parietal Cells IgG, отчитане на 450нм | ELISA | 96 теста | опаковка | 9
40 | Anti AMA-M2-3E IgG, отчитане на 450нм | ELISA | 96 теста | опаковка | 9
41 | Anti Soluble liver antigen/liver pancreas, отчитане на 450нм | ELISA | 96 теста | опаковка | 9
42 | ANCA Profile /antigens: proteinase3, lactoferin, myeloperoxidase, elastase,cathepsin G, BPI/ , отчитане на 450нм | ELISA | 96 теста | опаковка | 9
43 | Pancrin в серум, отчитане на 450нм | ELISA | 96 теста | опаковка | 3
44 | ANA screen IgG, отчитане на 450нм | ELISA | 96 теста | опаковка | 12
45 | Anti - Cardiolipin /AMA M1/ IgA/G/M, отчитaне на 450нм | ELISA | 96 теста | опаковка | 12
46 | Блот - тест ANA profile 5 | Блот | 64 X 01 | опаковка | 10
47 | Блот- панел автоимунни чернодробни заболявания с натоварени общо 9 антигени / AMA-M2, M2-3E, LKM-1, LC-1,SLA/LP, Sp100, PML, gp210, Ro-52 | Блот | 16 X 01 | опаковка | 40
48 | Pankreatic Elastases във фецес с допълнителин кит за подготовка на пробите, отчитане на 450нм | ELISA | 96 теста | опаковка | 5
Реактиви за диагностика на неврологични заболявания
49 | Aнти-ацетил холинов рецептор антитела, не повече от 5 калибратора, обхват 0 - 8 nmol/L | ELISA | 96 теста | опаковка | 10
50 | Aнти-бета амилоид 1 - 40, матрикс независима детекция до 4 часа | ELISA | 96 теста | опаковка | 10
51 | Aнти-бета амилоид 1 - 42, матрикс независима детекция до 4 часа | ELISA | 96 теста | опаковка | 10
19 | Реактиви за диагностика на инфекции с M. tuberculosis
| Ин витро имунодиагностичен тест за доказване на IFN - gamma продукция в супернатанти от цяла кръв след стимулация със специфични антигени ESAT-6, CFP-10 и TB7.7 /р4/ на M. Tuberculosis. Количествен ELISA тест. Кръвните проби се вземат в контролна, антигенна и митогенна епруветки. Плаките са 96 ямкови, всяка плака съдържа 12 стрипа с по 8 ямки, предварително натоварени с моноклонално антитяло срещу IFN-gamma. Продукцията на IFN-gamma се отчита апаратно на ELISA ридер. Възможност за обработване на единични проби. Време на извършване на теста - 24 часа. Специфичност: > 99%. Чувствителност: 80%. Други изисквания: Одобрен за ин витро диагностика от регулаторни институции. СЕ марка. | ELISA | 50 теста | опаковка | 8
МИКРОБИОЛОГИЯ
20 | Обособена група хранителни среди
1 | Бруцела агар |  | 500 g | опаковка | 4
2 | Мак Конки агар |  | 500 g | опаковка | 4
3 | Левин агар |  | 500 g | опаковка | 2
4 | Mюлер - Хинтон II агар |  | 500 g | опаковка | 4
5 | Сабуро агар |  | 500 g | опаковка | 2
6 | Селенит- F бульон |  | 500 g | опаковка | 2
7 | BHI - бульон |  | 500 g | опаковка | 10
8 | Kлиглер агар |  | 500 g | опаковка | 1
9 | Амиес агар |  | 500 g | опаковка | 1
10 | GC II агар |  | 500 g | опаковка | 2
11 | Сух хемоглобин |  | 500 g | опаковка | 1
12 | Корн Мийл Агар |  | 500 гр | опаковка | 1
13 | Skim milk powder(500)/500g |  | 500 гр | опаковка | 1
14 | Изовиталекс |  | 5 x 2 ml | опаковка | 2
15 | Льовенщайн-Йенсен агар, епруветки |  | 100 бр. | кутия | 2
21 | Обособена група готови среди и реактиви
1 | Bactec -аеробни (за хемокултури) | Bactec 9050 | 50 бр/оп | опаковки | 12
2 | Bactec - анаеробни (хемокултури) | Bactec 9050 | 50 бр/оп | опаковки | 12
3 | Bactec - микозис (хемокултури) | Bactec 9050 | 50 бр/оп | опаковки | 6
4 | Bactec - педиатрични (хемокултури) | Bactec 9050 | 50 бр/оп | опаковка | 6
5 | Crystal E/NF | Crystal | 20 бр/оп | опаковки | 12
6 | Crystal NH | Crystal | 20 бр/оп | опаковки | 3
7 | Crystal GP | Crystal | 20 бр/оп | опаковки | 10
8 | Crystal Анаеробен ID кит (20)/20 | Crystal | 20 бр/оп | опаковки | 2
9 | Directigen Meningitis Combo Test |  | 30 бр./оп | опаковки | 1
22 | Обособена група готови среди, разляти в петри
1 | Колумбия Кръвен агар в петри за еднокр.употреба |  | 20бр/кутия | брой | 3000
2 | Мак Конки ІІ агар в петри за еднокр.употреба |  | 20бр/кутия | брой | 2000
3 | Мюлер Хинтон ІІ агар в петри за еднокр.употреба |  | 20бр/кутия | брой | 2500
4 | Schaedler Kanamycin-Vancomycin Agar with 5% Sheep Blood |  | 20бр/кутия | брой | 480
5 | М. Х. ІІ агар с 5 % кръв в петри |  | 20бр/кутия | брой | 500
6 | Левин агар в петри за еднокр.употреба |  | 20бр/кутия | брой | 500
7 | Сабуро с Хлорамфеникол и Гентамицин в петри |  | 20бр/кутия | брой | 500
8 | Шоколадов агар с Изовиталекс и Бацитрацин в петри |  | 20бр/кутия | брой | 800
9 | Chromagar Candida-за мин 4 вида гъбички в готови петри |  | 20бр/кутия | кутия | 10
10 | Дезоксихолат Цитрат агар в петри |  | 20бр/кутия | брой | 500
11 | Chrom agar за Ентеробактерии |  | 20бр/кутия | кутия | 24
23 | Обособена група за контрол на микробния растеж
1 | Taxo ONPG дискове |  | 6х50 диска | кутия | 1
2 | Taxo P - оптохин дискове |  | 6х50 диска | кутия | 3
3 | Антибиотични дискове - Amixicillin/Clauvulanic acid и други, индивидуално индикирани с абревиатура на активната субстанция, съвместими със Sensidisk dispenser. |  | 500бр | кутия | 200
4 | Oxidase Reagent Dropper - реактив за оксидаза |  | 50 x 0.5 ml | кутия | 2
5 | ТампониАмиес-гел(50)/50 |  | 50 бр./оп. | опаковка | 6
6 | Кит за оцветяване по Грам |  |  | опаковка | 4
7 | Кит за оцветяване по Цил-Нилсен TB Стейн сет ZN (1) 1 kit |  |  | опаковка | 1
8 | Gas Pack Campy Container System |  | 20 пликчета | опаковка | 10
24 | Обособена група течни и твърди хранителни среди
1 | Среда за определяне на Л- лизин |  | 450мл | банки | 10
2 | Среда за определяне на Л- орнитин |  | 450мл | банки | 6
3 | Трипсинов бульон |  | 450мл. | банки | 10
4 | Ескулинов бульон |  | 50мл. | стъкло | 6
5 | Агар жлъчка с ескулин |  | 20 бр х6мл | кутия | 12
6 | Сабуро агар с хлорамфеникол в петри за еднократна употреба |  | 10бр./кутия | брой | 900
7 | Лиофилизирана нормална заешка плазма |  | 3 мл. | ампули | 60
8 | Овнешка кръв |  | стъкло | брой | 52
9 | Цитрат по Симонс |  | 400мл. | банки | 6
10 | Фенилаланин-дезаминаза агар |  | 450мл. | банки | 6
11 | Апохолат цитрат агар |  | 500мл. | банки | 60
12 | Клиглер агар, епруветки |  | 20бр. | кутия | 50
13 | Тампони за гърлен секрет с дървена дръжка |  | 200бр. | опаковка | 24
14 | Амиес агар |  | 30 g | опаковка | 24
15 | Селенит- F бульон |  | 100 g | опаковка | 24
16 | Метиленово синьо по Льофлер |  | 100 мл | стъкло | 6
17 | Мляко |  | 20епр.х8мл | кутия | 10
18 | Реактив за индол по Ковач |  | 100 мл | стъкло | 5
19 | Антибиотични дискове - Ampicillin и други |  | 100бр | кутия | 40
20 | Аглутиниращи серуми - Салмонела, Шигела, ЕПЕК |  | 1мл | стъкло,бр | 60
25 | Обособена група хромогенни хранителни среди
1 | Готов за употреба хромогенен агар за детекция на карбапенем резистентни щамове на E. coli и KESC групата микроорганизми, включително и тези с NDM-1 - директно от проба, резултати след 16-18 часа, 10 петрита в опаковка |  | 10 бр./оп. | опаковка | 12
2 | Хромогенен агар за диференциране на 6 вида уринарни патогени – E. coli, K. pneumonia, S. aureus, P. mirabilis, P. aeruginosa, E. faecalis, петри, 20 бр./оп. |  | 20 бр./оп. | опаковка | 12
26 | Обособена група панели за биохимична идентификация
| Система с хромогенни субстрати за идентификация и определяне чувствителността на уринарни патогени - резултати до 18-24 часа, работа директно с проба, без необходимост от посявка преди това, включва следните антимикробни средства: Amikacin, Gentamicin, Tobramycin, Piperacillin-Tazobactam, Fosfomycin, Imipenem, Cefixime, Cefoperazone, Cefotaxime, Ceftazidime, Ceftriaxone, Netilmicin, Ampicillin-Sulbactam, Nalidixic Acid, Ciprofloxacin, Levofloxacin, Amoxicillin-Clavulanic Acid, Co-trimoxazole, 20 т./оп. |  | 20 т./оп.. | опаковка | 12
27 | Обособена група стандартни антибиотични дискове - по избор, предлагаме по CLSI, EUCAST, DIN, BSAC, SFM
1 | Меропенем/клоксацилин |  | 50 бр./оп. | опаковка | 1
2 | Меропенем/боронова к-на |  | 50 бр./оп. | опаковка | 1
3 | Меропенем/дипиколинова к-на |  | 50 бр./оп. | опаковка | 1
4 | Меропенем/ЕДТА |  | 50 бр./оп. | опаковка | 1
5 | Имипенем/ЕДТА |  | 50 бр./оп. | опаковка | 1
28 | Обособена група тест ленти за определяне на минимални инхибиращи концентрации
| Хартиени тест лентички, натоварени с концентрационен градиент на антимикробното вещество, непорьозни, опаковани по 10 бр. в блистер, 30 лентички в опаковка |  | 30 бр./оп. | опаковка | 2
29 | Обособена група хранителни среди и тестове за бърза диагнотика на Campylobacter spp. и Helicobacter pylori и Closstridium difficile
1 | Анаеробен джар с обем 2.5 литра - за 12 петрита |  |  | брой | 1
2 | База за Campylobacter без необходимост от добавяне на кръв, 500 гр./оп. |  | 500 гр/оп. | опаковка | 2
3 | CCDA селективна добавка за Campylobacter с амфотерицин Б и цефоперазон, 10 виалки/оп., всяка за 500 мл. Среда |  | 10 бр./оп. | опаковка | 2
4 | Колумбия агар база, 500 гр./оп. |  | 500 гр./оп. | опаковка | 2
5 | Helicobacter pylori селективна добавка (Дент), 10 виалки/оп., всяка за 500 мл. Среда |  | 10 бр./оп. | опаковка | 2
6 | Латекс аглутинационен тест за доказване на Campylobacter, 50 теста/оп. |  | 50 теста/оп | опаковка | 2
7 | Латекс аглутинационен тест за доказване на H. pylori 24 теста/оп. |  | 24 теста/оп | опаковка | 4
8 | Бърз имунохроматографски тест за детекция на H. pylori /уреаза/ от слюнка и проба от биопсия, 20 теста/оп. |  | 20 теста/оп | опаковка | 2
9 | Латекс аглутинационен тест за доказване на Closstridium difficile 50 теста/оп. |  | 50 теста/оп | опаковка | 4
30 | Обособена група имунохроматографски тестове
1 | Имунохромат.тест за детекция на Campylobacter във фекални проби |  | 20 теста/оп | опаковка | 2
2 | Имунохромат. Тест за детекция на Clostridium difficile Ag във фекални проби |  | 20 теста/оп | опаковка | 2
3 | Имунохромат. Тест за детекция на Clostridium difficile токсин A/B |  | 25 теста/оп | опаковка | 2
31 | Готови системи и реактиви
1 | АPI - Coryne |  | 12 теста/оп | опаковка | 2
2 | NIT 1 +NIT 2 |  | 4 x 5мл | опаковка | 2
3 | ZYM B |  | 2 x 8мл | опаковка | 2
4 | ZYM А |  | 2 x 8мл | опаковка | 2
5 | PYZ |  | 2 x 8мл | опаковка | 2
6 | Mycoplasma IST 2 |  | 25 теста/оп | опаковка | 4
7 | Slidex Strepto Plus - тест за стрептококи |  | 50 теста/оп | опаковка | 2
8 | API 20 C AUX |  | 25 теста/оп | опаковка | 2
9 | Кит за определяне на WR |  | 100теста/оп | опаковка | 6
10 | Кит за определяне на AST |  | 100теста/оп | опаковка | 6
11 | Уриспект с 2 хранителни среди |  | 20 бр./оп | опаковка | 150
ЛАБОРАТОРИЯ ПО ТРАНСФУЗИОННА ХЕМАТОЛОГИЯ
32 | Тест-серуми
1. | Анти-В моноклонален |  | 10 мл | опаковка | 260
2. | Анти-А моноклонален |  | 10 мл | опаковка | 260
3. | Анти-АВ моноклонален |  | 10 мл | опаковка | 260
4. | Анти-В от друг източник |  | 10 мл | опаковка | 2
5. | Анти-А от друг източник |  | 10 мл | опаковка | 2
6. | Анти-А,В от друг източник |  | 10 мл | опаковка | 2
7. | Анти-А1 Лектин (на плочка) |  | 5 мл | опаковка | 60
8. | Анти-Н моноклонален (на плочка) |  | 5 мл | опаковка | 4
9. | Анти-D (IgM) моноклонален |  | 10 мл | опаковка | 130
10. | Анти D (IgG+IgM) моноклонален |  | 10 мл | опаковка | 130
11. | Анти D (IgG) човешко |  | 10 мл | опаковка | 4
12. | Анти-Cw моноклонален |  | 2 мл | опаковка | 1
13. | Анти-C моноклонален |  | 10 мл | опаковка | 2
14. | Анти-c моноклонален |  | 10 мл | опаковка | 2
15. | Анти-E моноклонален |  | 10 мл | опаковка | 2
16. | Анти-e моноклонален |  | 10 мл | опаковка | 2
17. | Анти-Kell моноклоналена (на плочка) |  | 10 мл | опаковка | 2
18. | Анти-k моноклонален |  | 2 мл | опаковка | 1
19. | Анти-Fy а моноклонален |  | 2 мл | опаковка | 2
20. | Анти-Fy в моноклонален |  | 2 мл | опаковка | 2
21. | Анти-Jk а моноклонален |  | 2 мл | опаковка | 2
22. | Анти-Jk в моноклонален |  | 2 мл | опаковка | 2
23. | Анти-Le а моноклонален |  | 2 мл | опаковка | 2
24. | Анти-Le в моноклонален |  | 2 мл | опаковка | 2
25. | Анти-P1 моноклонален |  | 2 мл | опаковка | 2
26. | Анти-М моноклонален |  | 2 мл | опаковка | 2
27. | Анти-N моноклонален |  | 2 мл | опаковка | 2
28. | Анти-S моноклонален |  | 2 мл | опаковка | 2
29. | Анти-s моноклонален |  | 2 мл | опаковка | 2
30. | Анти-Lu а моноклонален |  | 2 мл | опаковка | 1
31. | Анти-Lu в моноклонален |  | 2 мл | опаковка | 1
32. | Антиглобулинов серум (AHG) полиспецифичен |  | 10 мл | опаковка | 10
33. | Анти-IgG |  | 5мл | опаковка | 5
34. | Анти-С3d |  | 2 мл | опаковка | 2
35. | Лисс (фабричен, готов) |  | 10 мл | опаковка | 12
36. | Папаин (фабричен, готов) |  | 10 мл | опаковка | 4
37. | Албумин 22 % -за in vitro диагностика |  | 10 мл | опаковка | 2
33 | Гел-тестове
1. | Антигенен профил: P1, LeA, LeB, LuA, LuB | центрофуга"DiaMed" | 1 х 12 | опаковка | 2
2. | Антигенен профил: k, KpA, KpB, JkA, JkB | центрофуга"DiaMed" | 1 х 12 | опаковка | 2
3. | Антигенен профил: M, N, S, s, FyA, FyB | центрофуга"DiaMed" | 1 х 12 | опаковка | 2
4. | Анти-Kell моноклонален | центрофуга"DiaMed" | 1 х 12 | опаковка | 10
5. | Типизиране на парциален RhD | центрофуга"DiaMed" | Set (12 теста) | опаковка | 3
6. | АВО / D моноклонални | центрофуга"DiaMed" | 4 х 12 | опаковка | 6
7. | Rh фенотип + Kell моноклонални | центрофуга"DiaMed" | 4 х 12 | опаковка | 6
8. | Директен Кумбс: IgG, IgM, IgA, C3c, C3d | центрофуга"DiaMed" | 1 х 12 | опаковка | 1
9. | Директен Кумбс: IgG, C3d | центрофуга"DiaMed" | 1 х 12 | опаковка | 6
10. | ДАТ IgG - разреждане | центрофуга"DiaMed" | 1 х 12 | опаковка | 2
11. | ДАТ IgG1 / IgG3 | центрофуга"DiaMed" | 1 х 12 | опаковка | 4
12. | Лисс / Кумбс + Ензим тест | центрофуга"DiaMed" | 4 х 12 | опаковка | 80
13. | Лисс / Кумбс | центрофуга"DiaMed" | 4 х 12 | опаковка | 18
14. | Кумбс Анти-IgG | центрофуга"DiaMed" | 4 х 12 | опаковка | 4
15. | NaCl, Ензим тест и студови аглутинини | центрофуга"DiaMed" | 4 х 12 | опаковка | 18
16. | Тест за съвместимост (с моноклонални анти-В, анти-А и анти-D) | центрофуга"DiaMed" | 4 х 12 | опаковка | 100
34 | Реактиви за гел-тестове
1. | Тест-серуми: анти-M, анти-N, анти-S, анти-s, анти-FyA, анти-FyB | центрофуга"DiaMed" | 6 х 1,4мл. | опаковка | 1
2. | Анти-D за верификация на D WEAK по ИАГТ | центрофуга"DiaMed" | 5 мл. | опаковка | 1
3. | Дилуент 2 (Лисс модифициран) | центрофуга"DiaMed" | 500 мл | опаковка | 30
4. | Дилуент 1 (Бромелин модифициран) | центрофуга"DiaMed" | 500 мл | опаковка | 3
5. | Разтвор за промиване на папаинизирани еритроцити | центрофуга"DiaMed" | 500 мл | опаковка | 4
6. | Разтвор за стабилизиране на еритроцити | центрофуга"DiaMed" | 500 мл | опаковка | 6
7. | Тест-еритроцити за скрининг І, ІІ, ІІІ | центрофуга"DiaMed" | 3 х 10 мл | опаковка | 15
8. | Тест-еритроцити за скрининг Ір, ІІр, ІІІр (папанизирани) | центрофуга"DiaMed" | 3 х 10 мл. | опаковка | 15
9. | Тест-еритроцити за идентификация | центрофуга"DiaMed" | 11 х 4 мл | опаковка | 6
10. | Тест-еритроцити за идентификация “P” (папаинизирани) | центрофуга"DiaMed" | 11 х 4 мл | опаковка | 6
11. | Тест-еритроцити A1-A2-B-0 | центрофуга"DiaMed" | 4 х 10 мл | опаковка | 36
12. | Тестове за кисела елуция на антиеритроцитни антитела | центрофуга"DiaMed" | 10 теста | опаковка | 2
13. | Външен качествен контрол „Advanced“ | центрофуга"DiaMed" | Set | опаковка | 2
35 | Промивни разтвори за Swing TwenSampler
1 | Промивен разтвор А за Swing TwenSampler | Swing TwenSampler | туби. х 10 л | л | 36
2 | Промивен разтвор В за Swing TwenSampler | Swing TwenSampler | туби. х 10 л | л | 2
ОТДЕЛЕНИЕ ПО ОБЩА И КЛИНИЧНА ПАТОЛОГИЯ И СЪДЕБНА МЕДИЦИНА
36 | реактиви, китове, антитела
1 | Етилов алкохол 95° |  | бут. х 1 л | л | 600
2 | Абсолютен етилов алкохол ХЧА |  | бут. х 1 л | л | 350
3 | Неоклиър |  | бут. х 5 л | л | 65
4 | Ксилол |  | бут. х 1 л | л | 20
5 | Ацетон |  | бут. х 1 л | л | 15
6 | Включваща среда за микроскопия |  | бут. х 0.5 л | л | 8
7 | Формалдехид 40% |  | туби х 5 л | л | 40
8 | Формалдехид 10% неутрален |  | туби х 5 л | л | 3
9 | Декалциниращ разтвор |  | бут. х 1 л | л | 12
10 | Парафин с точка на топене 56° - 58° С |  | оп. х 1 кг | кг | 200
11 | Кедрово масло |  | оп. х 100 мл | л | 2
12 | Фиксиращ спрей |  | оп. х 150 мл | л | 6
13 | Лепило за криостат |  | оп. х 100 мл | л | 10
14 | Хематоксилин - Джил III |  | бут. х 1 л | л | 13
15 | Еозин 0,5% воден разтвор |  | бут. х 1 л | л | 15
16 | Гимза |  | бут. х 1 л | л | 2
17 | Майнгрюнвалд |  | бут. х 1 л | л | 2
18 | PAS |  | кит | опаковка | 10
19 | PAS алциан |  | кит | опаковка | 2
20 | Алциан блу |  | кит | опаковка | 2
21 | PASM |  | кит | опаковка | 4
22 | Трихром Масон |  | кит | опаковка | 4
23 | Конгород |  | кит | опаковка | 4
24 | Грокот |  | кит | опаковка | 1
25 | Гримелиус |  | кит | опаковка | 1
26 | Гомори |  | кит | опаковка | 4
27 | Малори |  | кит | опаковка | 4
28 | Перлс |  | кит | опаковка | 6
29 | Ван Гизон |  | кит | опаковка | 2
30 | Папаниколау |  | кит | опаковка | 1
37 | затворена система за имунохистохимия
1 | Включваща среда на водна основа |  | оп х 15 мл | мл | 2
2 | Fluorescence Mounting Medium |  | оп х 15 мл | мл | 2

## ТПредложение
| Спецификация на оригинални лабораторни реактиви, химикали и консумативи, за които се участва |  |  |  |  | Приложение № 9
№ | НАИМЕНОВАНИЕ | НАЛИЧНА АПАРТУРА | предпочитана разфасовка | мярка | количество | Търговско наименование | Производител
1 | 2 | 3 | 4 | 5 | 6 | 7 | 8
Клинична лаборатория
1 | Аlfawasserman - реактиви
1 | BIOBAGS | Аlfawasserman - затворена система | 50 | опаковка | 15
2 | Креатинкиназа | Аlfawasserman - затворена система | 72 мл | мл | 864
3 | ЛДХ | Аlfawasserman - затворена система | 62 мл | мл | 744
4 | Алкална фосфатаза | Аlfawasserman - затворена система | 72 мл | мл | 864
5 | Амилаза | Аlfawasserman - затворена система | 36 мл | мл | 864
6 | АСАТ | Аlfawasserman - затворена система | 72 мл | мл | 864
7 | АЛАТ | Аlfawasserman - затворена система | 72 мл | мл | 864
8 | ГГТ | Аlfawasserman - затворена система | 72 мл | мл | 864
9 | КК-МВ | Аlfawasserman - затворена система | 36 мл | мл | 864
10 | Дилуент | Аlfawasserman - затворена система |  | опаковка | 30
11 | Кювети | Аlfawasserman - затворена система | 4000 | кашон | 20
12 | Реактив за определяне на белтък в ликвор и урина | Аlfawasserman - затворена система | 250 мл | мл | 3000
13 | Креатинин | Аlfawasserman - затворена система | 180 мл | мл | 2880
14 | Билирубин Т | Аlfawasserman - затворена система | 170 мл | мл | 2210
15 | Билирубин Д | Аlfawasserman - затворена система | 170 мл | мл | 2210
16 | Глюкоза | Аlfawasserman - затворена система | 180 мл | мл | 2880
17 | Урея | Аlfawasserman - затворена система | 180 мл | мл | 2880
18 | Пикочна киселина | Аlfawasserman - затворена система | 180 мл | мл | 2880
19 | Албумин | Аlfawasserman - затворена система | 180 мл | мл | 2880
20 | Общ белтък | Аlfawasserman - затворена система | 180 мл | мл | 2880
21 | Холестерол | Аlfawasserman - затворена система | 180 мл | мл | 2880
22 | Триглицериди | Аlfawasserman - затворена система | 186 мл | мл | 1860
23 | Общ калций | Аlfawasserman - затворена система | 180 мл | мл | 1800
24 | Фосфор | Аlfawasserman - затворена система | 180 мл | мл | 1800
25 | Желязо-ферозин | Аlfawasserman - затворена система | 95 мл | мл | 1900
26 | ЖСК | Аlfawasserman - затворена система | 100 мл | мл | 2000
27 | Магнезий | Аlfawasserman - затворена система | 200 кл | МЛ | 2000
28 | Еva-Cap | Аlfawasserman - затворена система | опаковка | брой | 10
29 | Gemcal- calibrator | Аlfawasserman - затворена система | 25 ml | мл | 200
2 | Аrchitect C 8000- реактиви
1 | Реактив за определяне на микроалбуминурия | Аrchitect c8000- затворена система | 154 | мл | 1540
2 | Стандарт за микроалбуминурия | Аrchitect c8000- затворена система |  | опаковка | 4
3 | Реактив за определяне на белтък в ликвор и урина | Аrchitect c8000- затворена система | 680 | мл | 6800
4 | Креатинин | Аrchitect c8000- затворена система | 870 | мл | 8700
5 | HDL холестерол | Аrchitect c8000- затворена система | 464 | мл | 4640
6 | LDL холестрол | Аrchitect c8000- затворена система | 146 | мл | 1460
7 | ИгА реактив | Аrchitect c8000- затворена система | 112 | мл | 1120
8 | ИгМ реактив | Аrchitect c8000- затворена система | 112 | мл | 1120
9 | ИгG реактив | Аrchitect c8000- затворена система | 160 | мл | 1600
10 | С3 фракция на комплемент | Аrchitect c8000- затворена система | 84 | мл | 840
11 | С4 фракция на комплемент | Аrchitect c8000- затворена система | 84 | мл | 840
12 | Калибратор за имуноглобулини | Аrchitect c8000- затворена система |  | опаковка | 5
13 | Контрола за имуноглобулини | Аrchitect c8000- затворена система |  | опаковка | 5
14 | Аполипопротеин А-I (турбидиметричен тест) | Аrchitect c8000- затворена система |  | опаковка | 5
15 | Аполипопротеин В (турбидиметричен тест) | Аrchitect c8000- затворена система |  | опаковка | 5
16 | Стандарт АпоА-I/АпоВ | Аrchitect c8000- затворена система |  | опаковка | 5
17 | Липопротеин (а) (турбидиметричен тест) | Аrchitect c8000- затворена система | 30 | мл | 90
18 | MCC calibrator | Аrchitect c8000- затворена система |  | опаковка | 10
19 | Lipid calibrator | Аrchitect c8000- затворена система |  | опаковка | 5
20 | Lipid control | Аrchitect c8000- затворена система |  | опаковка | 5
21 | ICT Sample Diluent | Аrchitect c8000- затворена система |  | опаковка | 5
22 | ICT Serum calibrator | Аrchitect c8000- затворена система |  | опаковка | 5
23 | ICT Urine calibrator | Аrchitect c8000- затворена система |  | опаковка | 5
24 | ICT control | Аrchitect c8000- затворена система |  | опаковка | 5
3 | Аrchitect c8000 - консумативи
1 | Detergent A | Аrchitect c8000- затворена система |  | опаковка | 12
2 | Detergent B | Аrchitect c8000- затворена система |  | опаковка | 5
3 | Alkaline Wash | Аrchitect c8000- затворена система |  | опаковка | 20
4 | Acid Wash | Аrchitect c8000- затворена система |  | опаковка | 20
5 | Water Bath Additive | Аrchitect c8000- затворена система |  | опаковка | 6
6 | ICT Reference Solution | Аrchitect c8000- затворена система |  | опаковка | 20
7 | ICT Cleaning fluid | Аrchitect c8000- затворена система |  | опаковка | 6
8 | Cuvette Drying Tip (x2); 09D51-02 | Аrchitect c8000- затворена система |  | брой | 4
9 | Cuvette Wiper (x2); 09D42-02 | Аrchitect c8000- затворена система |  | брой | 4
10 | Valve, Poppet set (x2); 09D36-02 | Аrchitect c8000- затворена система |  | брой | 4
11 | Bellows, Bellows only; 2-89054-02 | Аrchitect c8000- затворена система |  | брой | 4
12 | Diaphragm, Vacuum Pump New Style; 2-94796-02 | Аrchitect c8000- затворена система |  | брой | 4
13 | Diaphragm, Vacuum 1; 7-93426-01 | Аrchitect c8000- затворена система |  | брой | 4
14 | Reagent Syringe Seal Tip #1(x4); 09D39-02 | Аrchitect c8000- затворена система |  | брой | 4
15 | Reagent Syringe Seal Tip #2(x4); 09D40-02 | Аrchitect c8000- затворена система |  | брой | 4
16 | Reagent Syringe O-Ring 09D53-02 | Аrchitect c8000- затворена система |  | брой | 8
17 | Sample Syringe Seal Tip #1(x4); 09D37-02 | Аrchitect c8000- затворена система |  | брой | 4
18 | Sample Syringe Seal Tip #2(x4); 09D38-02 | Аrchitect c8000- затворена система |  | брой | 4
19 | Sample Syringe O-Ring; 09D52-02 | Аrchitect c8000- затворена система |  | брой | 4
20 | ICT Rf Sol Check Valve (x2); 09D35-02 | Аrchitect c8000- затворена система |  | брой | 4
21 | ICT Модул за определяне на електролити | Аrchitect c8000- затворена система |  | брой | 4
22 | 1 ml Syringe (x4); 09 D41-02 | Аrchitect c8000- затворена система |  | брой | 4
23 | Source Lamp; 09D45-02 | Аrchitect c8000- затворена система |  | брой | 5
24 | Mиксер модел N BSM10-4621 Toshiba | Аrchitect c8000- затворена система |  | брой | 2
25 | Държачи за малки правоъгълни ладии | Аrchitect c8000- затворена система |  | брой | 20
4 | KАВЕ GA
1 | Микроепруветки ESAT | KАВЕ затворена система |  | брой | 28000
2 | Standart glucose 2 ml | KАВЕ затворена система |  | брой | 3500
3 | Diluent buffer | KАВЕ затворена система |  | опаковка | 18
4 | Електрод | KАВЕ затворена система |  | брой | 4
5 | Мембрана | KАВЕ затворена система |  | брой | 6
6 | Шлаухи комплект | KАВЕ затворена система |  | брой | 1
5 | Коагулометър CA 1500, реактиви
1 | Реактив за РТ | Коагулометър CA 1500 затворена система | 4 до 10 мл | мл | 8000
2 | Реактив за АПТТ | Коагулометър CA 1500 затворена система | 2 мл | мл | 4000
3 | Реактив за Фибриноген | Коагулометър CA 1500 затворена система | 1 до 5 мл | мл | 1200
4 | Комплект калибратори за фибриноген | Коагулометър CA 1500 затворена система | 1 мл | мл | 100
5 | Нормална контролна плазма | Коагулометър CA 1500 затворена система | 1 мл | мл | 100
6 | Патологична контролна плазма | Коагулометър CA 1500 затворена система | 1 мл | мл | 100
7 | Комплект реактиви за Тромбиново време | Коагулометър CA 1500 затворена система | 500 теста | тест | 1000
8 | Реактив за Протеин С | Коагулометър CA 1500 затворена система | 60 теста | тест | 1000
9 | Реактив за Протеин S | Коагулометър CA 1500 затворена система | 29 теста | тест | 1000
10 | Реактив за Антитромбин ІІІ | Коагулометър CA 1500 затворена система | 171 теста | тест | 500
11 | Реактив за д-Димер | Коагулометър CA 1500 затворена система | 362 теста | тест | 8000
12 | Контролна плазма за д-димер нормална | Коагулометър CA 1500 затворена система | 1 мл | мл | 200
13 | Контролна плазма за д-димер патологична | Коагулометър CA 1500 затворена система | 1 мл | мл | 200
14 | Разтвор на калциев хлорид | Коагулометър CA 1500 затворена система | 15 мл | мл | 1500
15 | СА 1500 Системен буфер | Коагулометър CA 1500 затворена система | 500 мл | мл | 90
16 | Оурен Вероналов буфер | Коагулометър CA 1500 затворена система | 15 мл | мл | 500
17 | Почистващ разтвор І за СА1500 | Коагулометър CA 1500 затворена система | 50 мл | мл | 1500
18 | Почистващ разтвор ІІ за СА1500 | Коагулометър CA 1500 затворена система | 5000 мл | мл | 50000
19 | Стандартна плазма | Коагулометър CA 1500 затворена система | 1 мл | мл | 200
20 | Плочки за проби | Коагулометър CA 1500 затворена система | 2500 броя | брой | 5000
6 | Коагулометър CA 1500, консумативи
1 | SLD ШИШЕ | Коагулометър CA 1500 затворена система |  | брой | 10
2 | РЕАКЦИОННИ КЮВЕТИ | Коагулометър CA 1500 затворена система | 3000 броя | брой | 90000
3 | ЧАШКИ ЗА ПРОБИ 3.5 МЛ | Коагулометър CA 1500 затворена система | 1000 броя | брой | 3000
4 | КОНТЕЙНЕР ЗА ОТПАДЪЦИ 20 L С ПОПЛАВЪК | Коагулометър CA 1500 затворена система |  | брой | 1
5 | Халогенна лампа за СА1500 | Коагулометър CA 1500 затворена система | 1 брой | брой | 2
6 | Чашки за контроли 4 мл | Коагулометър CA 1500 затворена система | 500 бр | брой | 1500
7 | Чашки за проби 1.5 мл | Коагулометър CA 1500 затворена система | 500 бр | брой | 35000
8 | Кутия за отпадъци за СА1500 | Коагулометър CA 1500 затворена система | 1 брой | брой | 10
9 | Комплект вакуум части за PSL-21 | Коагулометър CA 1500 затворена система | 1 брой | брой | 1
10 | Комплект части за налягане за PSL-21 | Коагулометър CA 1500 затворена система | 1 брой | брой | 1
11 | Игла за проба | Коагулометър CA 1500 затворена система | 1 брой | брой | 2
12 | Игла за реактив | Коагулометър CA 1500 затворена система | 1 брой | брой | 2
7 | Cell-Dyn 1700/1800
1 | Вакуум помпа Cell-Dyn 1700 / | Cell-Dyn 1700/1800 |  | брой | 1
2 | Спринцовки (комплект) | Cell-Dyn 1700/1800 |  | брой | 2
3 | Релета (комплект) | Cell-Dyn 1700/1800 |  | брой | 1
8 | Axsym
1 | Solution 1 | Axsym затворена система |  | опаковка | 12
2 | Solution 2 | Axsym затворена система |  | опаковка | 6
3 | Solution 3 | Axsym затворена система |  | опаковка | 20
4 | Solution 4 | Axsym затворена система |  | опаковка | 60
5 | FPIA лампа | Axsym затворена система |  | брой | 3
6 | MEIA лампа | Axsym затворена система |  | брой | 3
7 | Реактивна игла | Axsym затворена система |  | брой | 2
8 | Реакционна игла | Axsym затворена система |  | брой | 2
9 | Серумни чашки | Axsym затворена система |  | брой | 70000
10 | Cortisol Reagent pack | Axsym затворена система |  | опаковка | 15
11 | Cortisol calibrator | Axsym затворена система |  | опаковка | 2
12 | Cortisol control | Axsym затворена система |  | опаковка | 2
13 | Insulin Reagent pack | Axsym затворена система |  | опаковка | 15
14 | Insulin control | Axsym затворена система |  | опаковка | 2
15 | Insulin calibrator | Axsym затворена система |  | опаковка | 2
16 | Prolactin Reagent pack | Axsym затворена система |  | опаковка | 12
17 | Prolactin calibrator | Axsym затворена система |  | опаковка | 2
18 | Prolactin control | Axsym затворена система |  | опаковка | 2
19 | Total beta hCG Reagent pack | Axsym затворена система |  | опаковка | 6
20 | Total beta hCG calibrator | Axsym затворена система |  | опаковка | 1
21 | Total beta hCG control | Axsym затворена система |  | опаковка | 1
22 | TSH Reagent pack | Axsym затворена система |  | опаковка | 20
23 | TSH calibrator | Axsym затворена система |  | опаковка | 2
24 | TSH control | Axsym затворена система |  | опаковка | 2
25 | FT4 Reagent pack | Axsym затворена система |  | опаковка | 14
26 | FT4 calibrator | Axsym затворена система |  | опаковка | 2
27 | FT4 cotrol | Axsym затворена система |  | опаковка | 2
28 | FT3 Reagent pack | Axsym затворена система |  | опаковка | 7
29 | FT3 calibrator | Axsym затворена система |  | опаковка | 2
30 | FT3 control | Axsym затворена система |  | опаковка | 2
31 | Estradiol Reagent pack | Axsym затворена система |  | опаковка | 6
32 | Estradiol control | Axsym затворена система |  | опаковка | 1
33 | Estradiol calibrator | Axsym затворена система |  | опаковка | 1
34 | FSH Reagent pack | Axsym затворена система |  | опаковка | 6
35 | FSH calibrator | Axsym затворена система |  | опаковка | 1
36 | FSH control | Axsym затворена система |  | опаковка | 1
37 | LH Reagent pack | Axsym затворена система |  | опаковка | 6
38 | LH calibrator | Axsym затворена система |  | опаковка | 1
39 | LH control | Axsym затворена система |  | опаковка | 1
40 | Testosteron Reagent pack | Axsym затворена система |  | опаковка | 8
41 | Testosteron calibrator | Axsym затворена система |  | опаковка | 2
42 | Testosteron control | Axsym затворена система |  | опаковка | 1
43 | Progesteron Reagent pack | Axsym затворена система |  | опаковка | 6
44 | Progesteron calibrator | Axsym затворена система |  | опаковка | 1
45 | Progesteron control | Axsym затворена система |  | опаковка | 1
46 | HbA1c Reagent pack | Axsym затворена система |  | опаковка | 22
47 | HbA1c calibrator | Axsym затворена система |  | опаковка | 4
48 | HbA1c control | Axsym затворена система |  | опаковка | 4
49 | AFP Reagent pack | Axsym затворена система |  | опаковка | 12
50 | AFP calibrator | Axsym затворена система |  | опаковка | 2
51 | AFP control | Axsym затворена система |  | опаковка | 2
52 | CEA Reagent pack | Axsym затворена система |  | опаковка | 20
53 | CEA calibrator | Axsym затворена система |  | опаковка | 2
54 | CEA control | Axsym затворена система |  | опаковка | 2
55 | CA 19-9 Reagent pack | Axsym затворена система |  | опаковка | 15
56 | CA 19-9 calibrator | Axsym затворена система |  | опаковка | 2
57 | CA 19-9 control | Axsym затворена система |  | опаковка | 2
58 | CA 125 Reagent pack | Axsym затворена система |  | опаковка | 15
59 | CA 125 calibrator | Axsym затворена система |  | опаковка | 2
60 | CA 125 control | Axsym затворена система |  | опаковка | 2
61 | CA 15-3 Reagent pack | Axsym затворена система |  | опаковка | 15
62 | CA 15-3 calibrator | Axsym затворена система |  | опаковка | 2
63 | CA 15-3 control | Axsym затворена система |  | опаковка | 2
64 | t PSA Reagent pack | Axsym затворена система |  | опаковка | 20
65 | t PSA calibrator | Axsym затворена система |  | опаковка | 2
66 | t PSA control | Axsym затворена система |  | опаковка | 2
67 | CK MB Reagent pack | Axsym затворена система |  | опаковка | 15
68 | CK MB calibrator | Axsym затворена система |  | опаковка | 2
69 | CK MB control | Axsym затворена система |  | опаковка | 2
70 | NT pro BNP Reagent pack | Axsym затворена система |  | опаковка | 6
71 | NT pro BNP calibrator | Axsym затворена система |  | опаковка | 1
72 | NT pro BNP control | Axsym затворена система |  | опаковка | 1
73 | Ddimer Reagent pack | Axsym затворена система |  | опаковка | 30
74 | Ddimer calibrator | Axsym затворена система |  | опаковка | 5
75 | Ddimer control | Axsym затворена система |  | опаковка | 5
76 | anti TPO Reagent pack | Axsym затворена система |  | опаковка | 10
77 | anti TPO calibrator | Axsym затворена система |  | опаковка | 2
78 | anti TPO control | Axsym затворена система |  | опаковка | 2
79 | Tropinin I Reagent pack | Axsym затворена система |  | опаковка | 45
80 | Tropinin I calibrator | Axsym затворена система |  | опаковка | 4
81 | Тopinin I control | Axsym затворена система |  | опаковка | 4
82 | Деконтаминиращ разтвор | Axsym затворена система |  | опаковка | 4
9 | NycoCard Reader II
1 | NycoCard -C-реактивен протеин | NycoCard Reader II | 48 теста | опаковка | 96
2 | NycoCard U-Албумин | NycoCard Reader II | 24 теста | опаковка | 72
3 | NycoCard D-димер | NycoCard Reader II | 24 теста | опаковка | 144
4 | NycoCard -гликиран Hb ( HbA1c) | NycoCard Reader II | 24 теста | опаковка | 96
10 | COBAS B 121
1 | Разтвор С1 | COBAS B 121 затворена система | 1750 мл | мл | 17500
2 | Разтвор С2 | COBAS B 121 затворена система | 1200 мл | мл | 12000
3 | Разтвор С3 | COBAS B 121 затворена система | 200 мл | мл | 2000
4 | Контролен материал, ниво 1 | COBAS B 121 затворена система |  | бр | 400
5 | Контролен материал, ниво 2 | COBAS B 121 затворена система |  | бр | 400
6 | Контролен материал, ниво 3 | COBAS B 121 затворена система |  | бр | 400
7 | Na+ електрод | COBAS B 121 затворена система |  | бр | 3
8 | K+ електрод | COBAS B 121 затворена система |  | бр | 3
9 | Cl- електрод | COBAS B 121 затворена система |  | бр | 3
10 | Ca++ -електрод | COBAS B 121 затворена система |  | бр | 3
11 | Депротеинизатор | COBAS B 121 затворена система |  | бр | 20
12 | Хартия за принтер | COBAS B 121 затворена система |  | бр | 60
13 | Референтен електрод | COBAS B 121 затворена система |  | бр | 2
14 | рН електрод | COBAS B 121 затворена система |  | бр | 3
15 | рО2 електрод | COBAS B 121 затворена система |  | бр | 3
16 | pСО2 електрод | COBAS B 121 затворена система |  | бр | 3
11 | COBAS B 121 консумативи
1 | Входно гумено уплътнение | COBAS B 121 затворена система |  | бр. | 4
2 | Шлух за перисталтична помпа | COBAS B 121 затворена система |  | бр | 4
3 | Контакт за измервателна камера | COBAS B 121 затворена система |  | бр | 2
4 | Игла | COBAS B 121 затворена система |  | бр | 2
5 | Капилярки | COBAS B 121 затворена система |  | бр | 3000
6 | Опаковка за отпадъци | COBAS B 121 затворена система |  | опаковка | 20
7 | Клот капчъри | COBAS B 121 затворена система |  | бр | 3000
12 | STA Compact
1 | PТ | STA Compact -затворена система | 120 мл | мл | 7200
2 | аПТТ | STA Compact -затворена система | 60 мл | мл | 840
3 | Фибриноген | STA Compact -затворена система | 60 мл | мл | 500
4 | ТТ | STA Compact -затворена система | 120 мл | мл | 1200
5 | Desorb solution | STA Compact -затворена система | 360 мл | мл | 7200
6 | Diluent buffer | STA Compact -затворена система | 180 мл | мл | 2160
7 | Preciclot plus I | STA Compact -затворена система | 24 мл | мл | 480
8 | Preciclot plus II | STA Compact -затворена система | 24 мл | мл | 480
9 | Preciclot plus III | STA Compact -затворена система | 24 мл | мл | 480
10 | STA Washing solution | STA Compact -затворена система | 15000 мл | кашон | 200
11 | STA Cuvetes | STA Compact -затворена система | 6000 броя | брой | 6000
12 | Лампа | STA Compact -затворена система |  | брой | 1
13 | Microliter Syringes | STA Compact -затворена система |  | брой | 2
14 | Magnetic String Bar 7x2 mm | STA Compact -затворена система |  | брой | 20
13 | Кръвно-газов електролитен анализатор pHOx Plus C
1 | Калибрационен пакет С | pHOx Plus C затворена система | комплект | пакет | 30
2 | SO 2% Калибратори | pHOx Plus C затворена система | 2х10 | опаковка | 1
3 | pH електрод | pHOx Plus C затворена система |  | брой | 1
4 | pO2 електрод | pHOx Plus C затворена система |  | брой | 1
5 | pCO2 електрод | pHOx Plus C затворена система |  | брой | 1
6 | Na електрод | pHOx Plus C затворена система |  | брой | 1
7 | Референтен електрод | pHOx Plus C затворена система |  | брой | 1
8 | Мембрани за pO2 електрода | pHOx Plus C затворена система | 6 | опаковка | 2
9 | Мембрани за pCO2 електрода | pHOx Plus C затворена система | 3 | опаковка | 4
10 | SO2% електрод | pHOx Plus C затворена система |  | брой | 1
11 | Електрод за определяне на калий | pHOx Plus C затворена система |  | брой | 1
12 | Електрод за определяне на глюкоза | pHOx Plus C затворена система |  | брой | 1
13 | Мембрани за електрод за определяне на глюкоза (3 броя) | pHOx Plus C затворена система | 3 |  | 1
14 | Електрод за определяне на калций | pHOx Plus C затворена система |  |  | 1
15 | Електрод за определяне на хлориди (2 броя) | pHOx Plus C затворена система | 2 | опаковка | 1
16 | Качествен контрол | pHOx Plus C затворена система | 3х10 | опаковка | 1
17 | Система маркучи - ролкова помпа | pHOx Plus C затворена система |  |  | 1
18 | Накрайници за капилярки проти запушване (250 броя) | pHOx Plus C затворена система | 250 | опаковка | 1
14 | Combiscan уринен анализатор
1 | Тест ленти за урина 11 параметъра с компенсаторен маркер |  | 150 теста | опаковка | 200
2 | Seal-valve |  |  | брой | 2
15 | ADVIA CP - реактиви и консумативи
1 | BNP | ADVIA CP - затворена система | 100 | тест | 600
2 | CK-MB | ADVIA CP - затворена система | 100 | тест | 600
3 | Тропонин I | ADVIA CP - затворена система | 100 | тест | 4500
4 | Инсулин | ADVIA CP - затворена система | 100 | тест | 1500
5 | Кортизол | ADVIA CP - затворена система | 50 | тест | 1500
6 | AFP | ADVIA CP - затворена система | 100 | тест | 1200
7 | Естрадиол | ADVIA CP - затворена система | 100 | тест | 600
8 | FSH | ADVIA CP - затворена система | 100 | тест | 600
9 | Общ hCG | ADVIA CP - затворена система | 50 | тест | 600
10 | LH | ADVIA CP - затворена система | 60 | тест | 600
11 | Прогестерон | ADVIA CP - затворена система | 50 | тест | 600
12 | Пролактин | ADVIA CP - затворена система | 50 | тест | 1200
13 | Тестостерон | ADVIA CP - затворена система | 50 | тест | 800
14 | Анти-TPO | ADVIA CP - затворена система | 100 | тест | 400
15 | Свободен Т3 | ADVIA CP - затворена система | 50 | тест | 800
16 | Свободен Т4 | ADVIA CP - затворена система | 50 | тест | 1200
17 | TSH | ADVIA CP - затворена система | 100 | тест | 2000
18 | СА 15-3 | ADVIA CP - затворена система | 100 | тест | 1500
19 | СА 19-9 | ADVIA CP - затворена система | 100 | тест | 1500
20 | СА 125 | ADVIA CP - затворена система | 100 | тест | 1500
21 | СЕА | ADVIA CP - затворена система | 100 | тест | 2000
22 | PSA | ADVIA CP - затворена система | 100 | тест | 2000
23 | Течен имунологичен контрол три нива | ADVIA CP - затворена система | 4x3x5 ml | опаковка | 20
24 | Лиофилизиран имунологичен контрол три нива | ADVIA CP - затворена система | 4x3x5 ml | опаковка | 20
25 | Лиофилизиран контрол туморни маркери ниво 1 | ADVIA CP - затворена система | 6x2 ml | опаковка | 20
26 | Лиофилизиран контрол туморни маркери ниво 2 | ADVIA CP - затворена система | 6x2 ml | опаковка | 20
27 | Лиофилизиран контрол туморни маркери ниво 3 | ADVIA CP - затворена система | 6x2 ml | опаковка | 20
28 | Течен контрол сърдечни маркери три нива | ADVIA CP - затворена система | 6x3 ml | опаковка | 20
29 | Анти-TPO 1,2 контролен материал | ADVIA CP - затворена система | 2x3x2 ml | опаковка | 2
30 | BNP контролен материал 1,2,3 | ADVIA CP - затворена система | 3x2x3 ml | опаковка | 2
31 | Допълнителен проуб уош 1 | ADVIA CP - затворена система | 2x25 ml | опаковка | 5
32 | TT4 Дилуент | ADVIA CP - затворена система | 1x10 ml | опаковка | 2
33 | TT3 Дилуент | ADVIA CP - затворена система | 1x10 ml | опаковка | 2
34 | CA 19-9 Дилуент | ADVIA CP - затворена система | 2x5 ml | опаковка | 2
35 | ThCG Дилуент | ADVIA CP - затворена система | 2x25 ml | опаковка | 2
36 | Инсулин Дилуент | ADVIA CP - затворена система | 2x10 ml | опаковка | 2
37 | Подсилен естрадиол Дилуент | ADVIA CP - затворена система | 2x5 ml | опаковка | 2
38 | CK-MB Дилуент | ADVIA CP - затворена система | 2x5 ml | опаковка | 2
39 | CEA Дилуент | ADVIA CP - затворена система | 2x5 ml | опаковка | 2
40 | Анти-TPO Дилуент | ADVIA CP - затворена система | 2x5 ml | опаковка | 2
41 | Мулти-дилуент 1 (BNP, TSH) | ADVIA CP - затворена система | 2x25 ml | опаковка | 5
42 | Мулти-дилуент 2 (AFP, CPSA, PSA, RUBELLA IGM, HAV M) | ADVIA CP - затворена система | 2x10 ml | опаковка | 2
43 | Мулти-дилуент 3 (PRGE, TSTO, THEO, CORT) | ADVIA CP - затворена система | 2x5 ml | опаковка | 2
44 | Мулти-дилуент 11 (TNL, iPTH) | ADVIA CP - затворена система | 2x5 ml | опаковка | 10
44 | Калибратор A (T3, T4, TU, FT3, FT4) | ADVIA CP - затворена система | 2x2x5 ml | опаковка | 12
45 | Калибратор B (TSH, HCG, PRL, LH, FSH, Дигоксин) | ADVIA CP - затворена система | 2x2x5 ml | опаковка | 12
46 | Калибратор D (CEA,AFP) | ADVIA CP - затворена система | 2x2x2 ml | опаковка | 12
47 | Калибратор E (Прогестерон, Тестостерон, Кортизол) | ADVIA CP - затворена система | 2x2x2 ml | опаковка | 12
48 | Калибратор Q (PSA) | ADVIA CP - затворена система | 2x2x2 ml | опаковка | 12
49 | Калибратор 0 (анти-TPO) | ADVIA CP - затворена система | 2x2x1 ml | опаковка | 2
50 | Калибратор 30 (Подсилен естрадиол) | ADVIA CP - затворена система | 2x2x2 ml | опаковка | 2
51 | Калибратор 66/Инсулин | ADVIA CP - затворена система | 2x2x1 ml | опаковка | 2
52 | CA 15-3 Калибратор | ADVIA CP - затворена система | 2x2x2 ml | опаковка | 2
53 | CA 125 II Калибратор | ADVIA CP - затворена система | 2x2x2 ml | опаковка | 2
54 | CKMB Калибратор | ADVIA CP - затворена система | 2x2x2 ml | опаковка | 2
55 | BNP Калибратор | ADVIA CP - затворена система | 2x2x2 ml | опаковка | 2
56 | ADVIA CP Миещ разтвор 1 | ADVIA CP - затворена система | 2x1500 ml | опаковка | 20
57 | ADVIA CP Реактив 1&2 | ADVIA CP - затворена система | 1 000 ml | опаковка | 40
58 | ADVIA CP Почистващ разтвор | ADVIA CP - затворена система | 12x70 ml | опаковка | 12
59 | ADVIA CP Системни епруветки | ADVIA CP - затворена система | 1 500 бр. | опаковка | 20
60 | ADVIA CP Системни кювети | ADVIA CP - затворена система | 3 000 бр. | опаковка | 12
61 | ADVIA CР Връхчета | ADVIA CP - затворена система | 6 480 бр. | опаковка | 5
62 | ADVIA CР Кит за профилактика | ADVIA CP - затворена система | 1 брой | опаковка | 3
16 | ADVIA 2120 - реактиви и консумативи
1 | АДВИА СН ФРИЙ ХБГ ТАЙМПАК | ADVIA 2120 - затворена система | 2 х 1950 теста | опаковка | 60
2 | АДВИА СН ФРИЙ СБС Дифф ТАЙМПАК | ADVIA 2120 - затворена система | 2 х 2075 теста | опаковка | 60
3 | АутоРетик | ADVIA 2120 - затворена система | 4 х 820 ml | опаковка | 30
4 | ЕЗ УОШ | ADVIA 2120 - затворена система | 4 x 810 ml | опаковка | 24
5 | ШИЙТ-РИНС | ADVIA 2120 - затворена система | 20 L | опаковка | 60
6 | ПЕРОКС ШИЙТ | ADVIA 2120 - затворена система | 4 x 2800 ml | опаковка | 20
7 | Контрол Нормал | ADVIA 2120 - затворена система | 4 ml | опаковка | 20
8 | Контрол Абнормал 1 | ADVIA 2120 - затворена система | 4 ml | опаковка | 12
9 | Контрол Абнормал 2 | ADVIA 2120 - затворена система | 4 ml | опаковка | 12
10 | Филтер Клот | ADVIA 2120 - затворена система | 1 брой | опаковка | 5
11 | Филтер ПЕРОКС ШИЙТ | ADVIA 2120 - затворена система | 1 брой | опаковка | 6
12 | Филтер РБС/БАЗО ШИЙТ | ADVIA 2120 - затворена система | 1 брой | опаковка | 6
13 | Кит за профилактика | ADVIA 2120 - затворена система | 1 брой | опаковка | 3
14 | Реактив за ликвор | ADVIA 2120 - затворена система | 1 кит | опаковка | 3
15 | Кит контроли за ликвор | ADVIA 2120 - затворена система | 1 кит | опаковка | 3
Вирусология
17 | Обособена група реактиви за диагностика на хепатитни маркери и HIV
Системни разтвори и консумативи за Abbott AxSYM
1 | Core Reagent Pack | Abbott AxSYM | 100 теста | опаковка | 10
2 | Core Controls | Abbott AxSYM | 2 x 9 ml | опаковка | 5
3 | Core M Reagent Pack | Abbott AxSYM | 100 теста | опаковка | 3
4 | Core M Controls | Abbott AxSYM | 2 X 7 ml | опаковка | 3
5 | HAVAB Reagent Pack 2.0 | Abbott AxSYM | 100 теста | опаковка | 3
6 | HAVAB Controls 2.0 | Abbott AxSYM | 2 X 9 ml | опаковка | 2
7 | HAVAB M Reagent Pack 2.0 | Abbott AxSYM | 100 теста | опаковка | 4
8 | HAVAB M Controls 2.0 | Abbott AxSYM | 2 X 7 ml | опаковка | 3
9 | HBsAg Reagent Pack | Abbott AxSYM | 100 теста | опаковка | 10
10 | HBsAg Controls | Abbott AxSYM | 2 X 8 ml | опаковка | 5
11 | HBs Confirmatory Kit | Abbott AxSYM | 20 теста | опаковка | 10
12 | HBe Reagent Pack 2.0 | Abbott AxSYM | 100 теста | опаковка | 4
13 | HBe Controls | Abbott AxSYM | 2 X 9 ml | опаковка | 3
14 | Anti HBe Reagent Pack | Abbott AxSYM | 100 теста | опаковка | 4
15 | Anti HBe Controls | Abbott AxSYM | 2 X 8 ml | опаковка | 3
16 | AUSAB Reagent Pack | Abbott AxSYM | 100 теста | опаковка | 5
17 | AUSAB Calibrators | Abbott AxSYM | 2 X 4ml | опаковка | 3
18 | AUSAB Controls | Abbott AxSYM | 2 X 8 ml | опаковка | 3
19 | HCV 3 rd Gen. Reagent Pack | Abbott AxSYM | 100 теста | опаковка | 10
20 | HCV 3 rd Gen. Controls | Abbott AxSYM | 2 X 8 ml | опаковка | 5
21 | HIV-1/HIV g0 Reagent Pack | Abbott AxSYM | 100 теста | опаковка | 10
22 | HIV-1/HIV-2 g0 Controls | Abbott AxSYM | 3X 8 ml | опаковка | 5
23 | System Tubing Decontamination Solution | Abbott AxSYM | 500 ml | брой | 4
24 | Line Diluent Solution / Solution 4/ | Abbott AxSYM | 10litra | брой | 25
25 | MUP Solution / Solution 1/ | Abbott AxSYM | 4 X 230 ml | опаковка | 15
26 | Reaction vessels | Abbott AxSYM | 100 бр. | опаковка | 15
27 | Matrix Cells | Abbott AxSYM | 100бр. | опаковка | 10
28 | Matrix Cells Wash Solution / Solution 3/ | Abbott AxSYM | 4 X 1 l | опаковка | 4
29 | Fluidics Check Solution | Abbott AxSYM | 3 X 3.5 ml | опаковка | 3
30 | Probe Cleaning Solution | Abbott AxSYM | 2 X 220 ml | опаковка | 10
31 | Sample Cups | Abbott AxSYM | 1200 бр. | опаковка | 4
18 | Обособена група консумативи за ELISA и блот
| Реактиви за диагностика на херпес вирусни инфекции в серум и ликвор | ELISA
1 | Anti - EBV VCA IgM за серум и плазма,с включен в дилуента RF/IgG сорбент отчитане 450 нм | ELISA | 96 теста | опаковка | 5
2 | Anti -EBV VCA IgG комбиниран за работа с ликвор и серум,отчитане 450 нм | ELISA | 96 теста | опаковка | 12
3 | Anti -EBV ЕА D IgG за серум и плазма, отчитане 450 нм | ELISA | 96 теста | опаковка | 6
4 | Anti -EBV NA IgG за серум и плазма ,отчитане 450 нм | ELISA | 96 теста | опаковка | 5
5 | Anti- EBV -CA IgG avidity ELISA | ELISA | 96 теста | опаковка | 2
6 | Anti -CMV IgM за серум и плазма,с включен в дилуента RF/IgG сорбент отчитане 450 нм | ELISA | 96 теста | опаковка | 6
7 | Anti -CMV IgG комбиниран за работа с ликвор и серум отчитане 450 нм | ELISA | 96 теста | опаковка | 12
8 | Anti -CMV IgG avidity ELISA, отчитане 450 нм | ELISA | 96 теста | опаковка | 2
9 | Anti -HSV1/2 IgG комбиниран за работа с ликвор и серум, отчитане 450 нм | ELISA | 96 теста | опаковка | 12
10 | Anti -HSV1/2 IgA за серум и плазма, отчитане 450 нм | ELISA | 96 теста | опаковка | 5
11 | Anti - HSV1 IgM за серум и плазма,с включен в дилуента RF/IgG сорбент, отчитане 450 нм | ELISA | 96 теста | опаковка | 2
12 | Anti - HSV1 IgG комбиниран за работа с ликвор и серум,отчитане 450 нм | ELISA | 96 теста | опаковка | 6
13 | Anti - HSV2 IgM за серум и плазма,с включен в дилуента RF/IgG сорбент, отчитане 450 нм | ELISA | 96 теста | опаковка | 2
14 | Anti - HSV2 IgG комбиниран за работа с ликвор и серум,отчитане 450 нм | ELISA | 96 теста | опаковка | 6
15 | Anti - VZV IgM за серум и плазмас включен в дилуента RF/IgG сорбент, отчитане 450 нм | ELISA | 96 теста | опаковка | 2
16 | Anti - VZV IgG комбиниран за работа с ликвор и серум, отчитане 450 нм | ELISA | 96 теста | опаковка | 12
17 | Anti - VZV IgG avidity ELISA, отчитане 450 нм | ELISA | 96 теста | опаковка | 2
18 | Anti - VZV IgА за серум и плазма, отчитане 450 нм | ELISA | 96 теста | опаковка | 5
Реактиви за блот - диагностика на Epstein-Barr virus
19 | Anti - EBV блот IgM - съдържащ VCA gp125,VCA p 19, EBNA-1, p-22, EA - D, 16 теста | Блот | 16 теста | опаковка | 10
20 | Anti - EBV блот IgG - съдържащ VCA gp125,VCA p 19, EBNA-1, p-22, EA - D, 16 теста | Блот | 16 теста | опаковка | 10
Реактиви за диагностика на HDV инфекция
21 | HDV Ab за серум и плазма, отчитане 450 нм | ELISA | 96 теста | опаковка | 5
22 | HDV IgM за серум и плазма, отчитане 450 нм | ELISA | 96 теста | опаковка | 1
23 | HDV Ag за серум и плазма, отчитане 450 нм | ELISA | 96 теста | опаковка | 1
| Реактиви за диагностика на HCV инфекция | Блот
24 | HCV supplementary test | Блот | 20 тесга | опаковка | 5
Реактиви за диагностика на хламидийна инфекция
25 | Anti - Chlamydia trachomatis IgM за серум и плазма, с включен в дилуента RF/IgG сорбент, отчита не на 450 нм отчитане 450 нм | ELISA | 96 теста | опаковка | 3
26 | Anti - Chlamydia trachomatis IgA за серум и плазма, отчитане 450 нм | ELISA | 96 теста | опаковка | 3
27 | Anti - Chlamydia trachomatis IgG за серум и плазма, отчитане 450 нм | ELISA | 96 теста | опаковка | 3
28 | Anti - Chlamydia pneumoniae IgM за серум и плазма, с включен в дилуента RF/IgG сорбент отчитане 450 нм | ELISA | 96 теста | опаковка | 1
29 | Anti - Chlamydia pneumoniae IgG за серум и плазма, отчитане 450 нм | ELISA | 96 теста | опаковка | 1
Реактиви за диагностика на микоплазмена инфекция
30 | Anti - Mycoplasma pneumoniae IgM за серум и плазма,с включен в дилуента RF/IgG сорбент, отчитане 450 нм | ELISA | 96 теста | опаковка | 1
31 | Anti - Mycoplasma pneumoniae IgG за серум и плазма, отчитане 450 нм | ELISA | 96 теста | опаковка | 1
Реактиви за диагностика на сифилис
32 | Anti- Treponema pallidum screen (IgG + IgM) за серум и плазма, отчитане 450 нм | ELISA | 96 теста | опаковка | 2
33 | TPHA Kit | хемаглутинация | 100 теста | опаковка | 4
Реактиви за диагнастика на автоимунни заболявания
34 | Anti -tissue transglutaminase IgA , отчитане на 450нм | ELISA | 96 теста | опаковка | 6
35 | Anti -tissue transglutaminase IgG, отчитане на 450нм | ELISA | 96 теста | опаковка | 6
36 | Anti-Gliadin IgA, отчитане на 450нм | ELISA | 96 теста | опаковка | 6
37 | Anti-Gliadin IgG, отчитане на 450нм | ELISA | 96 теста | опаковка | 6
38 | Anti-Intrinsic factor IgG, отчитане на 450нм | ELISA | 96 теста | опаковка | 9
39 | Anti-Parietal Cells IgG, отчитане на 450нм | ELISA | 96 теста | опаковка | 9
40 | Anti AMA-M2-3E IgG, отчитане на 450нм | ELISA | 96 теста | опаковка | 9
41 | Anti Soluble liver antigen/liver pancreas, отчитане на 450нм | ELISA | 96 теста | опаковка | 9
42 | ANCA Profile /antigens: proteinase3, lactoferin, myeloperoxidase, elastase,cathepsin G, BPI/ , отчитане на 450нм | ELISA | 96 теста | опаковка | 9
43 | Pancrin в серум, отчитане на 450нм | ELISA | 96 теста | опаковка | 3
44 | ANA screen IgG, отчитане на 450нм | ELISA | 96 теста | опаковка | 12
45 | Anti - Cardiolipin /AMA M1/ IgA/G/M, отчитaне на 450нм | ELISA | 96 теста | опаковка | 12
46 | Блот - тест ANA profile 5 | Блот | 64 X 01 | опаковка | 10
47 | Блот- панел автоимунни чернодробни заболявания с натоварени общо 9 антигени / AMA-M2, M2-3E, LKM-1, LC-1,SLA/LP, Sp100, PML, gp210, Ro-52 | Блот | 16 X 01 | опаковка | 40
48 | Pankreatic Elastases във фецес с допълнителин кит за подготовка на пробите, отчитане на 450нм | ELISA | 96 теста | опаковка | 5
Реактиви за диагностика на неврологични заболявания
49 | Aнти-ацетил холинов рецептор антитела, не повече от 5 калибратора, обхват 0 - 8 nmol/L | ELISA | 96 теста | опаковка | 10
50 | Aнти-бета амилоид 1 - 40, матрикс независима детекция до 4 часа | ELISA | 96 теста | опаковка | 10
51 | Aнти-бета амилоид 1 - 42, матрикс независима детекция до 4 часа | ELISA | 96 теста | опаковка | 10
19 | Реактиви за диагностика на инфекции с M. tuberculosis
| Ин витро имунодиагностичен тест за доказване на IFN - gamma продукция в супернатанти от цяла кръв след стимулация със специфични антигени ESAT-6, CFP-10 и TB7.7 /р4/ на M. Tuberculosis. Количествен ELISA тест. Кръвните проби се вземат в контролна, антигенна и митогенна епруветки. Плаките са 96 ямкови, всяка плака съдържа 12 стрипа с по 8 ямки, предварително натоварени с моноклонално антитяло срещу IFN-gamma. Продукцията на IFN-gamma се отчита апаратно на ELISA ридер. Възможност за обработване на единични проби. Време на извършване на теста - 24 часа. Специфичност: > 99%. Чувствителност: 80%. Други изисквания: Одобрен за ин витро диагностика от регулаторни институции. СЕ марка. | ELISA | 50 теста | опаковка | 8
МИКРОБИОЛОГИЯ
20 | Обособена група хранителни среди
1 | Бруцела агар |  | 500 g | опаковка | 4
2 | Мак Конки агар |  | 500 g | опаковка | 4
3 | Левин агар |  | 500 g | опаковка | 2
4 | Mюлер - Хинтон II агар |  | 500 g | опаковка | 4
5 | Сабуро агар |  | 500 g | опаковка | 2
6 | Селенит- F бульон |  | 500 g | опаковка | 2
7 | BHI - бульон |  | 500 g | опаковка | 10
8 | Kлиглер агар |  | 500 g | опаковка | 1
9 | Амиес агар |  | 500 g | опаковка | 1
10 | GC II агар |  | 500 g | опаковка | 2
11 | Сух хемоглобин |  | 500 g | опаковка | 1
12 | Корн Мийл Агар |  | 500 гр | опаковка | 1
13 | Skim milk powder(500)/500g |  | 500 гр | опаковка | 1
14 | Изовиталекс |  | 5 x 2 ml | опаковка | 2
15 | Льовенщайн-Йенсен агар, епруветки |  | 100 бр. | кутия | 2
21 | Обособена група готови среди и реактиви
1 | Bactec -аеробни (за хемокултури) | Bactec 9050 | 50 бр/оп | опаковки | 12
2 | Bactec - анаеробни (хемокултури) | Bactec 9050 | 50 бр/оп | опаковки | 12
3 | Bactec - микозис (хемокултури) | Bactec 9050 | 50 бр/оп | опаковки | 6
4 | Bactec - педиатрични (хемокултури) | Bactec 9050 | 50 бр/оп | опаковка | 6
5 | Crystal E/NF | Crystal | 20 бр/оп | опаковки | 12
6 | Crystal NH | Crystal | 20 бр/оп | опаковки | 3
7 | Crystal GP | Crystal | 20 бр/оп | опаковки | 10
8 | Crystal Анаеробен ID кит (20)/20 | Crystal | 20 бр/оп | опаковки | 2
9 | Directigen Meningitis Combo Test |  | 30 бр./оп | опаковки | 1
22 | Обособена група готови среди, разляти в петри
1 | Колумбия Кръвен агар в петри за еднокр.употреба |  | 20бр/кутия | брой | 3000
2 | Мак Конки ІІ агар в петри за еднокр.употреба |  | 20бр/кутия | брой | 2000
3 | Мюлер Хинтон ІІ агар в петри за еднокр.употреба |  | 20бр/кутия | брой | 2500
4 | Schaedler Kanamycin-Vancomycin Agar with 5% Sheep Blood |  | 20бр/кутия | брой | 480
5 | М. Х. ІІ агар с 5 % кръв в петри |  | 20бр/кутия | брой | 500
6 | Левин агар в петри за еднокр.употреба |  | 20бр/кутия | брой | 500
7 | Сабуро с Хлорамфеникол и Гентамицин в петри |  | 20бр/кутия | брой | 500
8 | Шоколадов агар с Изовиталекс и Бацитрацин в петри |  | 20бр/кутия | брой | 800
9 | Chromagar Candida-за мин 4 вида гъбички в готови петри |  | 20бр/кутия | кутия | 10
10 | Дезоксихолат Цитрат агар в петри |  | 20бр/кутия | брой | 500
11 | Chrom agar за Ентеробактерии |  | 20бр/кутия | кутия | 24
23 | Обособена група за контрол на микробния растеж
1 | Taxo ONPG дискове |  | 6х50 диска | кутия | 1
2 | Taxo P - оптохин дискове |  | 6х50 диска | кутия | 3
3 | Антибиотични дискове - Amixicillin/Clauvulanic acid и други, индивидуално индикирани с абревиатура на активната субстанция, съвместими със Sensidisk dispenser. |  | 500бр | кутия | 200
4 | Oxidase Reagent Dropper - реактив за оксидаза |  | 50 x 0.5 ml | кутия | 2
5 | ТампониАмиес-гел(50)/50 |  | 50 бр./оп. | опаковка | 6
6 | Кит за оцветяване по Грам |  |  | опаковка | 4
7 | Кит за оцветяване по Цил-Нилсен TB Стейн сет ZN (1) 1 kit |  |  | опаковка | 1
8 | Gas Pack Campy Container System |  | 20 пликчета | опаковка | 10
24 | Обособена група течни и твърди хранителни среди
1 | Среда за определяне на Л- лизин |  | 450мл | банки | 10
2 | Среда за определяне на Л- орнитин |  | 450мл | банки | 6
3 | Трипсинов бульон |  | 450мл. | банки | 10
4 | Ескулинов бульон |  | 50мл. | стъкло | 6
5 | Агар жлъчка с ескулин |  | 20 бр х6мл | кутия | 12
6 | Сабуро агар с хлорамфеникол в петри за еднократна употреба |  | 10бр./кутия | брой | 900
7 | Лиофилизирана нормална заешка плазма |  | 3 мл. | ампули | 60
8 | Овнешка кръв |  | стъкло | брой | 52
9 | Цитрат по Симонс |  | 400мл. | банки | 6
10 | Фенилаланин-дезаминаза агар |  | 450мл. | банки | 6
11 | Апохолат цитрат агар |  | 500мл. | банки | 60
12 | Клиглер агар, епруветки |  | 20бр. | кутия | 50
13 | Тампони за гърлен секрет с дървена дръжка |  | 200бр. | опаковка | 24
14 | Амиес агар |  | 30 g | опаковка | 24
15 | Селенит- F бульон |  | 100 g | опаковка | 24
16 | Метиленово синьо по Льофлер |  | 100 мл | стъкло | 6
17 | Мляко |  | 20епр.х8мл | кутия | 10
18 | Реактив за индол по Ковач |  | 100 мл | стъкло | 5
19 | Антибиотични дискове - Ampicillin и други |  | 100бр | кутия | 40
20 | Аглутиниращи серуми - Салмонела, Шигела, ЕПЕК |  | 1мл | стъкло,бр | 60
25 | Обособена група хромогенни хранителни среди
1 | Готов за употреба хромогенен агар за детекция на карбапенем резистентни щамове на E. coli и KESC групата микроорганизми, включително и тези с NDM-1 - директно от проба, резултати след 16-18 часа, 10 петрита в опаковка |  | 10 бр./оп. | опаковка | 12
2 | Хромогенен агар за диференциране на 6 вида уринарни патогени – E. coli, K. pneumonia, S. aureus, P. mirabilis, P. aeruginosa, E. faecalis, петри, 20 бр./оп. |  | 20 бр./оп. | опаковка | 12
26 | Обособена група панели за биохимична идентификация
| Система с хромогенни субстрати за идентификация и определяне чувствителността на уринарни патогени - резултати до 18-24 часа, работа директно с проба, без необходимост от посявка преди това, включва следните антимикробни средства: Amikacin, Gentamicin, Tobramycin, Piperacillin-Tazobactam, Fosfomycin, Imipenem, Cefixime, Cefoperazone, Cefotaxime, Ceftazidime, Ceftriaxone, Netilmicin, Ampicillin-Sulbactam, Nalidixic Acid, Ciprofloxacin, Levofloxacin, Amoxicillin-Clavulanic Acid, Co-trimoxazole, 20 т./оп. |  | 20 т./оп.. | опаковка | 12
27 | Обособена група стандартни антибиотични дискове - по избор, предлагаме по CLSI, EUCAST, DIN, BSAC, SFM
1 | Меропенем/клоксацилин |  | 50 бр./оп. | опаковка | 1
2 | Меропенем/боронова к-на |  | 50 бр./оп. | опаковка | 1
3 | Меропенем/дипиколинова к-на |  | 50 бр./оп. | опаковка | 1
4 | Меропенем/ЕДТА |  | 50 бр./оп. | опаковка | 1
5 | Имипенем/ЕДТА |  | 50 бр./оп. | опаковка | 1
28 | Обособена група тест ленти за определяне на минимални инхибиращи концентрации
| Хартиени тест лентички, натоварени с концентрационен градиент на антимикробното вещество, непорьозни, опаковани по 10 бр. в блистер, 30 лентички в опаковка |  | 30 бр./оп. | опаковка | 2
29 | Обособена група хранителни среди и тестове за бърза диагнотика на Campylobacter spp. и Helicobacter pylori и Closstridium difficile
1 | Анаеробен джар с обем 2.5 литра - за 12 петрита |  |  | брой | 1
2 | База за Campylobacter без необходимост от добавяне на кръв, 500 гр./оп. |  | 500 гр/оп. | опаковка | 2
3 | CCDA селективна добавка за Campylobacter с амфотерицин Б и цефоперазон, 10 виалки/оп., всяка за 500 мл. Среда |  | 10 бр./оп. | опаковка | 2
4 | Колумбия агар база, 500 гр./оп. |  | 500 гр./оп. | опаковка | 2
5 | Helicobacter pylori селективна добавка (Дент), 10 виалки/оп., всяка за 500 мл. Среда |  | 10 бр./оп. | опаковка | 2
6 | Латекс аглутинационен тест за доказване на Campylobacter, 50 теста/оп. |  | 50 теста/оп | опаковка | 2
7 | Латекс аглутинационен тест за доказване на H. pylori 24 теста/оп. |  | 24 теста/оп | опаковка | 4
8 | Бърз имунохроматографски тест за детекция на H. pylori /уреаза/ от слюнка и проба от биопсия, 20 теста/оп. |  | 20 теста/оп | опаковка | 2
9 | Латекс аглутинационен тест за доказване на Closstridium difficile 50 теста/оп. |  | 50 теста/оп | опаковка | 4
30 | Обособена група имунохроматографски тестове
1 | Имунохромат.тест за детекция на Campylobacter във фекални проби |  | 20 теста/оп | опаковка | 2
2 | Имунохромат. Тест за детекция на Clostridium difficile Ag във фекални проби |  | 20 теста/оп | опаковка | 2
3 | Имунохромат. Тест за детекция на Clostridium difficile токсин A/B |  | 25 теста/оп | опаковка | 2
31 | Готови системи и реактиви
1 | АPI - Coryne |  | 12 теста/оп | опаковка | 2
2 | NIT 1 +NIT 2 |  | 4 x 5мл | опаковка | 2
3 | ZYM B |  | 2 x 8мл | опаковка | 2
4 | ZYM А |  | 2 x 8мл | опаковка | 2
5 | PYZ |  | 2 x 8мл | опаковка | 2
6 | Mycoplasma IST 2 |  | 25 теста/оп | опаковка | 4
7 | Slidex Strepto Plus - тест за стрептококи |  | 50 теста/оп | опаковка | 2
8 | API 20 C AUX |  | 25 теста/оп | опаковка | 2
9 | Кит за определяне на WR |  | 100теста/оп | опаковка | 6
10 | Кит за определяне на AST |  | 100теста/оп | опаковка | 6
11 | Уриспект с 2 хранителни среди |  | 20 бр./оп | опаковка | 150
ЛАБОРАТОРИЯ ПО ТРАНСФУЗИОННА ХЕМАТОЛОГИЯ
32 | Тест-серуми
1. | Анти-В моноклонален |  | 10 мл | опаковка | 260
2. | Анти-А моноклонален |  | 10 мл | опаковка | 260
3. | Анти-АВ моноклонален |  | 10 мл | опаковка | 260
4. | Анти-В от друг източник |  | 10 мл | опаковка | 2
5. | Анти-А от друг източник |  | 10 мл | опаковка | 2
6. | Анти-А,В от друг източник |  | 10 мл | опаковка | 2
7. | Анти-А1 Лектин (на плочка) |  | 5 мл | опаковка | 60
8. | Анти-Н моноклонален (на плочка) |  | 5 мл | опаковка | 4
9. | Анти-D (IgM) моноклонален |  | 10 мл | опаковка | 130
10. | Анти D (IgG+IgM) моноклонален |  | 10 мл | опаковка | 130
11. | Анти D (IgG) човешко |  | 10 мл | опаковка | 4
12. | Анти-Cw моноклонален |  | 2 мл | опаковка | 1
13. | Анти-C моноклонален |  | 10 мл | опаковка | 2
14. | Анти-c моноклонален |  | 10 мл | опаковка | 2
15. | Анти-E моноклонален |  | 10 мл | опаковка | 2
16. | Анти-e моноклонален |  | 10 мл | опаковка | 2
17. | Анти-Kell моноклоналена (на плочка) |  | 10 мл | опаковка | 2
18. | Анти-k моноклонален |  | 2 мл | опаковка | 1
19. | Анти-Fy а моноклонален |  | 2 мл | опаковка | 2
20. | Анти-Fy в моноклонален |  | 2 мл | опаковка | 2
21. | Анти-Jk а моноклонален |  | 2 мл | опаковка | 2
22. | Анти-Jk в моноклонален |  | 2 мл | опаковка | 2
23. | Анти-Le а моноклонален |  | 2 мл | опаковка | 2
24. | Анти-Le в моноклонален |  | 2 мл | опаковка | 2
25. | Анти-P1 моноклонален |  | 2 мл | опаковка | 2
26. | Анти-М моноклонален |  | 2 мл | опаковка | 2
27. | Анти-N моноклонален |  | 2 мл | опаковка | 2
28. | Анти-S моноклонален |  | 2 мл | опаковка | 2
29. | Анти-s моноклонален |  | 2 мл | опаковка | 2
30. | Анти-Lu а моноклонален |  | 2 мл | опаковка | 1
31. | Анти-Lu в моноклонален |  | 2 мл | опаковка | 1
32. | Антиглобулинов серум (AHG) полиспецифичен |  | 10 мл | опаковка | 10
33. | Анти-IgG |  | 5мл | опаковка | 5
34. | Анти-С3d |  | 2 мл | опаковка | 2
35. | Лисс (фабричен, готов) |  | 10 мл | опаковка | 12
36. | Папаин (фабричен, готов) |  | 10 мл | опаковка | 4
37. | Албумин 22 % -за in vitro диагностика |  | 10 мл | опаковка | 2
33 | Гел-тестове
1. | Антигенен профил: P1, LeA, LeB, LuA, LuB | центрофуга"DiaMed" | 1 х 12 | опаковка | 2
2. | Антигенен профил: k, KpA, KpB, JkA, JkB | центрофуга"DiaMed" | 1 х 12 | опаковка | 2
3. | Антигенен профил: M, N, S, s, FyA, FyB | центрофуга"DiaMed" | 1 х 12 | опаковка | 2
4. | Анти-Kell моноклонален | центрофуга"DiaMed" | 1 х 12 | опаковка | 10
5. | Типизиране на парциален RhD | центрофуга"DiaMed" | Set (12 теста) | опаковка | 3
6. | АВО / D моноклонални | центрофуга"DiaMed" | 4 х 12 | опаковка | 6
7. | Rh фенотип + Kell моноклонални | центрофуга"DiaMed" | 4 х 12 | опаковка | 6
8. | Директен Кумбс: IgG, IgM, IgA, C3c, C3d | центрофуга"DiaMed" | 1 х 12 | опаковка | 1
9. | Директен Кумбс: IgG, C3d | центрофуга"DiaMed" | 1 х 12 | опаковка | 6
10. | ДАТ IgG - разреждане | центрофуга"DiaMed" | 1 х 12 | опаковка | 2
11. | ДАТ IgG1 / IgG3 | центрофуга"DiaMed" | 1 х 12 | опаковка | 4
12. | Лисс / Кумбс + Ензим тест | центрофуга"DiaMed" | 4 х 12 | опаковка | 80
13. | Лисс / Кумбс | центрофуга"DiaMed" | 4 х 12 | опаковка | 18
14. | Кумбс Анти-IgG | центрофуга"DiaMed" | 4 х 12 | опаковка | 4
15. | NaCl, Ензим тест и студови аглутинини | центрофуга"DiaMed" | 4 х 12 | опаковка | 18
16. | Тест за съвместимост (с моноклонални анти-В, анти-А и анти-D) | центрофуга"DiaMed" | 4 х 12 | опаковка | 100
34 | Реактиви за гел-тестове
1. | Тест-серуми: анти-M, анти-N, анти-S, анти-s, анти-FyA, анти-FyB | центрофуга"DiaMed" | 6 х 1,4мл. | опаковка | 1
2. | Анти-D за верификация на D WEAK по ИАГТ | центрофуга"DiaMed" | 5 мл. | опаковка | 1
3. | Дилуент 2 (Лисс модифициран) | центрофуга"DiaMed" | 500 мл | опаковка | 30
4. | Дилуент 1 (Бромелин модифициран) | центрофуга"DiaMed" | 500 мл | опаковка | 3
5. | Разтвор за промиване на папаинизирани еритроцити | центрофуга"DiaMed" | 500 мл | опаковка | 4
6. | Разтвор за стабилизиране на еритроцити | центрофуга"DiaMed" | 500 мл | опаковка | 6
7. | Тест-еритроцити за скрининг І, ІІ, ІІІ | центрофуга"DiaMed" | 3 х 10 мл | опаковка | 15
8. | Тест-еритроцити за скрининг Ір, ІІр, ІІІр (папанизирани) | центрофуга"DiaMed" | 3 х 10 мл. | опаковка | 15
9. | Тест-еритроцити за идентификация | центрофуга"DiaMed" | 11 х 4 мл | опаковка | 6
10. | Тест-еритроцити за идентификация “P” (папаинизирани) | центрофуга"DiaMed" | 11 х 4 мл | опаковка | 6
11. | Тест-еритроцити A1-A2-B-0 | центрофуга"DiaMed" | 4 х 10 мл | опаковка | 36
12. | Тестове за кисела елуция на антиеритроцитни антитела | центрофуга"DiaMed" | 10 теста | опаковка | 2
13. | Външен качествен контрол „Advanced“ | центрофуга"DiaMed" | Set | опаковка | 2
35 | Промивни разтвори за Swing TwenSampler
1 | Промивен разтвор А за Swing TwenSampler | Swing TwenSampler | туби. х 10 л | л | 36
2 | Промивен разтвор В за Swing TwenSampler | Swing TwenSampler | туби. х 10 л | л | 2
ОТДЕЛЕНИЕ ПО ОБЩА И КЛИНИЧНА ПАТОЛОГИЯ И СЪДЕБНА МЕДИЦИНА
36 | реактиви, китове, антитела
1 | Етилов алкохол 95° |  | бут. х 1 л | л | 600
2 | Абсолютен етилов алкохол ХЧА |  | бут. х 1 л | л | 350
3 | Неоклиър |  | бут. х 5 л | л | 65
4 | Ксилол |  | бут. х 1 л | л | 20
5 | Ацетон |  | бут. х 1 л | л | 15
6 | Включваща среда за микроскопия |  | бут. х 0.5 л | л | 8
7 | Формалдехид 40% |  | туби х 5 л | л | 40
8 | Формалдехид 10% неутрален |  | туби х 5 л | л | 3
9 | Декалциниращ разтвор |  | бут. х 1 л | л | 12
10 | Парафин с точка на топене 56° - 58° С |  | оп. х 1 кг | кг | 200
11 | Кедрово масло |  | оп. х 100 мл | л | 2
12 | Фиксиращ спрей |  | оп. х 150 мл | л | 6
13 | Лепило за криостат |  | оп. х 100 мл | л | 10
14 | Хематоксилин - Джил III |  | бут. х 1 л | л | 13
15 | Еозин 0,5% воден разтвор |  | бут. х 1 л | л | 15
16 | Гимза |  | бут. х 1 л | л | 2
17 | Майнгрюнвалд |  | бут. х 1 л | л | 2
18 | PAS |  | кит | опаковка | 10
19 | PAS алциан |  | кит | опаковка | 2
20 | Алциан блу |  | кит | опаковка | 2
21 | PASM |  | кит | опаковка | 4
22 | Трихром Масон |  | кит | опаковка | 4
23 | Конгород |  | кит | опаковка | 4
24 | Грокот |  | кит | опаковка | 1
25 | Гримелиус |  | кит | опаковка | 1
26 | Гомори |  | кит | опаковка | 4
27 | Малори |  | кит | опаковка | 4
28 | Перлс |  | кит | опаковка | 6
29 | Ван Гизон |  | кит | опаковка | 2
30 | Папаниколау |  | кит | опаковка | 1
37 | затворена система за имунохистохимия
1 | Включваща среда на водна основа |  | оп х 15 мл | мл | 2
2 | Fluorescence Mounting Medium |  | оп х 15 мл | мл | 2
Дата………………..
Подпис…………….

## Ценова оферта
| Ценово предложение | [5 empty] | Приложение № 8
№ | НАИМЕНОВАНИЕ | НАЛИЧНА АПАРТУРА | предпочитана разфасовка | мярка | количество | ед. цена без ДДС за единица мярка | обща ст-т без ДДС | обща ст-т с ДДС
1 | 2 | 3 | 4 | 5 | 6 | 7 | 8 | 9
Клинична лаборатория
1 | Аlfawasserman - реактиви
1 | BIOBAGS | Аlfawasserman - затворена система | 50 | опаковка | 15
2 | Креатинкиназа | Аlfawasserman - затворена система | 72 мл | мл | 864
3 | ЛДХ | Аlfawasserman - затворена система | 62 мл | мл | 744
4 | Алкална фосфатаза | Аlfawasserman - затворена система | 72 мл | мл | 864
5 | Амилаза | Аlfawasserman - затворена система | 36 мл | мл | 864
6 | АСАТ | Аlfawasserman - затворена система | 72 мл | мл | 864
7 | АЛАТ | Аlfawasserman - затворена система | 72 мл | мл | 864
8 | ГГТ | Аlfawasserman - затворена система | 72 мл | мл | 864
9 | КК-МВ | Аlfawasserman - затворена система | 36 мл | мл | 864
10 | Дилуент | Аlfawasserman - затворена система |  | опаковка | 30
11 | Кювети | Аlfawasserman - затворена система | 4000 | кашон | 20
12 | Реактив за определяне на белтък в ликвор и урина | Аlfawasserman - затворена система | 250 мл | мл | 3000
13 | Креатинин | Аlfawasserman - затворена система | 180 мл | мл | 2880
14 | Билирубин Т | Аlfawasserman - затворена система | 170 мл | мл | 2210
15 | Билирубин Д | Аlfawasserman - затворена система | 170 мл | мл | 2210
16 | Глюкоза | Аlfawasserman - затворена система | 180 мл | мл | 2880
17 | Урея | Аlfawasserman - затворена система | 180 мл | мл | 2880
18 | Пикочна киселина | Аlfawasserman - затворена система | 180 мл | мл | 2880
19 | Албумин | Аlfawasserman - затворена система | 180 мл | мл | 2880
20 | Общ белтък | Аlfawasserman - затворена система | 180 мл | мл | 2880
21 | Холестерол | Аlfawasserman - затворена система | 180 мл | мл | 2880
22 | Триглицериди | Аlfawasserman - затворена система | 186 мл | мл | 1860
23 | Общ калций | Аlfawasserman - затворена система | 180 мл | мл | 1800
24 | Фосфор | Аlfawasserman - затворена система | 180 мл | мл | 1800
25 | Желязо-ферозин | Аlfawasserman - затворена система | 95 мл | мл | 1900
26 | ЖСК | Аlfawasserman - затворена система | 100 мл | мл | 2000
27 | Магнезий | Аlfawasserman - затворена система | 200 кл | МЛ | 2000
28 | Еva-Cap | Аlfawasserman - затворена система | опаковка | брой | 10
29 | Gemcal- calibrator | Аlfawasserman - затворена система | 25 ml | мл | 200
Сумата от единичните цени без ДДС на цялата обособена позиция да се нанесе в колона 7, по която ще се извърши класирането, сумата от общите ст-ти без ДДС на цялата обособена позиция да се нанесе в колона 8, а сумата от общите ст-ти без ДДС на цялата обособена позиция да се нанесе в колона 9
2 | Аrchitect C 8000- реактиви
1 | Реактив за определяне на микроалбуминурия | Аrchitect c8000- затворена система | 154 | мл | 1540
2 | Стандарт за микроалбуминурия | Аrchitect c8000- затворена система |  | опаковка | 4
3 | Реактив за определяне на белтък в ликвор и урина | Аrchitect c8000- затворена система | 680 | мл | 6800
4 | Креатинин | Аrchitect c8000- затворена система | 870 | мл | 8700
5 | HDL холестерол | Аrchitect c8000- затворена система | 464 | мл | 4640
6 | LDL холестрол | Аrchitect c8000- затворена система | 146 | мл | 1460
7 | ИгА реактив | Аrchitect c8000- затворена система | 112 | мл | 1120
8 | ИгМ реактив | Аrchitect c8000- затворена система | 112 | мл | 1120
9 | ИгG реактив | Аrchitect c8000- затворена система | 160 | мл | 1600
10 | С3 фракция на комплемент | Аrchitect c8000- затворена система | 84 | мл | 840
11 | С4 фракция на комплемент | Аrchitect c8000- затворена система | 84 | мл | 840
12 | Калибратор за имуноглобулини | Аrchitect c8000- затворена система |  | опаковка | 5
13 | Контрола за имуноглобулини | Аrchitect c8000- затворена система |  | опаковка | 5
14 | Аполипопротеин А-I (турбидиметричен тест) | Аrchitect c8000- затворена система |  | опаковка | 5
15 | Аполипопротеин В (турбидиметричен тест) | Аrchitect c8000- затворена система |  | опаковка | 5
16 | Стандарт АпоА-I/АпоВ | Аrchitect c8000- затворена система |  | опаковка | 5
17 | Липопротеин (а) (турбидиметричен тест) | Аrchitect c8000- затворена система | 30 | мл | 90
18 | MCC calibrator | Аrchitect c8000- затворена система |  | опаковка | 10
19 | Lipid calibrator | Аrchitect c8000- затворена система |  | опаковка | 5
20 | Lipid control | Аrchitect c8000- затворена система |  | опаковка | 5
21 | ICT Sample Diluent | Аrchitect c8000- затворена система |  | опаковка | 5
22 | ICT Serum calibrator | Аrchitect c8000- затворена система |  | опаковка | 5
23 | ICT Urine calibrator | Аrchitect c8000- затворена система |  | опаковка | 5
24 | ICT control | Аrchitect c8000- затворена система |  | опаковка | 5
Сумата от единичните цени без ДДС на цялата обособена позиция да се нанесе в колона 7, по която ще се извърши класирането, сумата от общите ст-ти без ДДС на цялата обособена позиция да се нанесе в колона 8, а сумата от общите ст-ти без ДДС на цялата обособена позиция да се нанесе в колона 9
3 | Аrchitect c8000 - консумативи
1 | Detergent A | Аrchitect c8000- затворена система |  | опаковка | 12
2 | Detergent B | Аrchitect c8000- затворена система |  | опаковка | 5
3 | Alkaline Wash | Аrchitect c8000- затворена система |  | опаковка | 20
4 | Acid Wash | Аrchitect c8000- затворена система |  | опаковка | 20
5 | Water Bath Additive | Аrchitect c8000- затворена система |  | опаковка | 6
6 | ICT Reference Solution | Аrchitect c8000- затворена система |  | опаковка | 20
7 | ICT Cleaning fluid | Аrchitect c8000- затворена система |  | опаковка | 6
8 | Cuvette Drying Tip (x2); 09D51-02 | Аrchitect c8000- затворена система |  | брой | 4
9 | Cuvette Wiper (x2); 09D42-02 | Аrchitect c8000- затворена система |  | брой | 4
10 | Valve, Poppet set (x2); 09D36-02 | Аrchitect c8000- затворена система |  | брой | 4
11 | Bellows, Bellows only; 2-89054-02 | Аrchitect c8000- затворена система |  | брой | 4
12 | Diaphragm, Vacuum Pump New Style; 2-94796-02 | Аrchitect c8000- затворена система |  | брой | 4
13 | Diaphragm, Vacuum 1; 7-93426-01 | Аrchitect c8000- затворена система |  | брой | 4
14 | Reagent Syringe Seal Tip #1(x4); 09D39-02 | Аrchitect c8000- затворена система |  | брой | 4
15 | Reagent Syringe Seal Tip #2(x4); 09D40-02 | Аrchitect c8000- затворена система |  | брой | 4
16 | Reagent Syringe O-Ring 09D53-02 | Аrchitect c8000- затворена система |  | брой | 8
17 | Sample Syringe Seal Tip #1(x4); 09D37-02 | Аrchitect c8000- затворена система |  | брой | 4
18 | Sample Syringe Seal Tip #2(x4); 09D38-02 | Аrchitect c8000- затворена система |  | брой | 4
19 | Sample Syringe O-Ring; 09D52-02 | Аrchitect c8000- затворена система |  | брой | 4
20 | ICT Rf Sol Check Valve (x2); 09D35-02 | Аrchitect c8000- затворена система |  | брой | 4
21 | ICT Модул за определяне на електролити | Аrchitect c8000- затворена система |  | брой | 4
22 | 1 ml Syringe (x4); 09 D41-02 | Аrchitect c8000- затворена система |  | брой | 4
23 | Source Lamp; 09D45-02 | Аrchitect c8000- затворена система |  | брой | 5
24 | Mиксер модел N BSM10-4621 Toshiba | Аrchitect c8000- затворена система |  | брой | 2
25 | Държачи за малки правоъгълни ладии | Аrchitect c8000- затворена система |  | брой | 20
Сумата от единичните цени без ДДС на цялата обособена позиция да се нанесе в колона 7, по която ще се извърши класирането, сумата от общите ст-ти без ДДС на цялата обособена позиция да се нанесе в колона 8, а сумата от общите ст-ти без ДДС на цялата обособена позиция да се нанесе в колона 9
4 | KАВЕ GA
1 | Микроепруветки ESAT | KАВЕ затворена система |  | брой | 28000
2 | Standart glucose 2 ml | KАВЕ затворена система |  | брой | 3500
3 | Diluent buffer | KАВЕ затворена система |  | опаковка | 18
4 | Електрод | KАВЕ затворена система |  | брой | 4
5 | Мембрана | KАВЕ затворена система |  | брой | 6
6 | Шлаухи комплект | KАВЕ затворена система |  | брой | 1
Сумата от единичните цени без ДДС на цялата обособена позиция да се нанесе в колона 7, по която ще се извърши класирането, сумата от общите ст-ти без ДДС на цялата обособена позиция да се нанесе в колона 8, а сумата от общите ст-ти без ДДС на цялата обособена позиция да се нанесе в колона 9
5 | Коагулометър CA 1500, реактиви
1 | Реактив за РТ | Коагулометър CA 1500 затворена система | 4 до 10 мл | мл | 8000
2 | Реактив за АПТТ | Коагулометър CA 1500 затворена система | 2 мл | мл | 4000
3 | Реактив за Фибриноген | Коагулометър CA 1500 затворена система | 1 до 5 мл | мл | 1200
4 | Комплект калибратори за фибриноген | Коагулометър CA 1500 затворена система | 1 мл | мл | 100
5 | Нормална контролна плазма | Коагулометър CA 1500 затворена система | 1 мл | мл | 100
6 | Патологична контролна плазма | Коагулометър CA 1500 затворена система | 1 мл | мл | 100
7 | Комплект реактиви за Тромбиново време | Коагулометър CA 1500 затворена система | 500 теста | тест | 1000
8 | Реактив за Протеин С | Коагулометър CA 1500 затворена система | 60 теста | тест | 1000
9 | Реактив за Протеин S | Коагулометър CA 1500 затворена система | 29 теста | тест | 1000
10 | Реактив за Антитромбин ІІІ | Коагулометър CA 1500 затворена система | 171 теста | тест | 500
11 | Реактив за д-Димер | Коагулометър CA 1500 затворена система | 362 теста | тест | 8000
12 | Контролна плазма за д-димер нормална | Коагулометър CA 1500 затворена система | 1 мл | мл | 200
13 | Контролна плазма за д-димер патологична | Коагулометър CA 1500 затворена система | 1 мл | мл | 200
14 | Разтвор на калциев хлорид | Коагулометър CA 1500 затворена система | 15 мл | мл | 1500
15 | СА 1500 Системен буфер | Коагулометър CA 1500 затворена система | 500 мл | мл | 90
16 | Оурен Вероналов буфер | Коагулометър CA 1500 затворена система | 15 мл | мл | 500
17 | Почистващ разтвор І за СА1500 | Коагулометър CA 1500 затворена система | 50 мл | мл | 1500
18 | Почистващ разтвор ІІ за СА1500 | Коагулометър CA 1500 затворена система | 5000 мл | мл | 50000
19 | Стандартна плазма | Коагулометър CA 1500 затворена система | 1 мл | мл | 200
20 | Плочки за проби | Коагулометър CA 1500 затворена система | 2500 броя | брой | 5000
Сумата от единичните цени без ДДС на цялата обособена позиция да се нанесе в колона 7, по която ще се извърши класирането, сумата от общите ст-ти без ДДС на цялата обособена позиция да се нанесе в колона 8, а сумата от общите ст-ти без ДДС на цялата обособена позиция да се нанесе в колона 9
6 | Коагулометър CA 1500, консумативи
1 | SLD ШИШЕ | Коагулометър CA 1500 затворена система |  | брой | 10
2 | РЕАКЦИОННИ КЮВЕТИ | Коагулометър CA 1500 затворена система | 3000 броя | брой | 90000
3 | ЧАШКИ ЗА ПРОБИ 3.5 МЛ | Коагулометър CA 1500 затворена система | 1000 броя | брой | 3000
4 | КОНТЕЙНЕР ЗА ОТПАДЪЦИ 20 L С ПОПЛАВЪК | Коагулометър CA 1500 затворена система |  | брой | 1
5 | Халогенна лампа за СА1500 | Коагулометър CA 1500 затворена система | 1 брой | брой | 2
6 | Чашки за контроли 4 мл | Коагулометър CA 1500 затворена система | 500 бр | брой | 1500
7 | Чашки за проби 1.5 мл | Коагулометър CA 1500 затворена система | 500 бр | брой | 35000
8 | Кутия за отпадъци за СА1500 | Коагулометър CA 1500 затворена система | 1 брой | брой | 10
9 | Комплект вакуум части за PSL-21 | Коагулометър CA 1500 затворена система | 1 брой | брой | 1
10 | Комплект части за налягане за PSL-21 | Коагулометър CA 1500 затворена система | 1 брой | брой | 1
11 | Игла за проба | Коагулометър CA 1500 затворена система | 1 брой | брой | 2
12 | Игла за реактив | Коагулометър CA 1500 затворена система | 1 брой | брой | 2
Сумата от единичните цени без ДДС на цялата обособена позиция да се нанесе в колона 7, по която ще се извърши класирането, сумата от общите ст-ти без ДДС на цялата обособена позиция да се нанесе в колона 8, а сумата от общите ст-ти без ДДС на цялата обособена позиция да се нанесе в колона 9
7 | Cell-Dyn 1700/1800
1 | Вакуум помпа Cell-Dyn 1700 / | Cell-Dyn 1700/1800 |  | брой | 1
2 | Спринцовки (комплект) | Cell-Dyn 1700/1800 |  | брой | 2
3 | Релета (комплект) | Cell-Dyn 1700/1800 |  | брой | 1
Сумата от единичните цени без ДДС на цялата обособена позиция да се нанесе в колона 7, по която ще се извърши класирането, сумата от общите ст-ти без ДДС на цялата обособена позиция да се нанесе в колона 8, а сумата от общите ст-ти без ДДС на цялата обособена позиция да се нанесе в колона 9
8 | Axsym
1 | Solution 1 | Axsym затворена система |  | опаковка | 12
2 | Solution 2 | Axsym затворена система |  | опаковка | 6
3 | Solution 3 | Axsym затворена система |  | опаковка | 20
4 | Solution 4 | Axsym затворена система |  | опаковка | 60
5 | FPIA лампа | Axsym затворена система |  | брой | 3
6 | MEIA лампа | Axsym затворена система |  | брой | 3
7 | Реактивна игла | Axsym затворена система |  | брой | 2
8 | Реакционна игла | Axsym затворена система |  | брой | 2
9 | Серумни чашки | Axsym затворена система |  | брой | 70000
10 | Cortisol Reagent pack | Axsym затворена система |  | опаковка | 15
11 | Cortisol calibrator | Axsym затворена система |  | опаковка | 2
12 | Cortisol control | Axsym затворена система |  | опаковка | 2
13 | Insulin Reagent pack | Axsym затворена система |  | опаковка | 15
14 | Insulin control | Axsym затворена система |  | опаковка | 2
15 | Insulin calibrator | Axsym затворена система |  | опаковка | 2
16 | Prolactin Reagent pack | Axsym затворена система |  | опаковка | 12
17 | Prolactin calibrator | Axsym затворена система |  | опаковка | 2
18 | Prolactin control | Axsym затворена система |  | опаковка | 2
19 | Total beta hCG Reagent pack | Axsym затворена система |  | опаковка | 6
20 | Total beta hCG calibrator | Axsym затворена система |  | опаковка | 1
21 | Total beta hCG control | Axsym затворена система |  | опаковка | 1
22 | TSH Reagent pack | Axsym затворена система |  | опаковка | 20
23 | TSH calibrator | Axsym затворена система |  | опаковка | 2
24 | TSH control | Axsym затворена система |  | опаковка | 2
25 | FT4 Reagent pack | Axsym затворена система |  | опаковка | 14
26 | FT4 calibrator | Axsym затворена система |  | опаковка | 2
27 | FT4 cotrol | Axsym затворена система |  | опаковка | 2
28 | FT3 Reagent pack | Axsym затворена система |  | опаковка | 7
29 | FT3 calibrator | Axsym затворена система |  | опаковка | 2
30 | FT3 control | Axsym затворена система |  | опаковка | 2
31 | Estradiol Reagent pack | Axsym затворена система |  | опаковка | 6
32 | Estradiol control | Axsym затворена система |  | опаковка | 1
33 | Estradiol calibrator | Axsym затворена система |  | опаковка | 1
34 | FSH Reagent pack | Axsym затворена система |  | опаковка | 6
35 | FSH calibrator | Axsym затворена система |  | опаковка | 1
36 | FSH control | Axsym затворена система |  | опаковка | 1
37 | LH Reagent pack | Axsym затворена система |  | опаковка | 6
38 | LH calibrator | Axsym затворена система |  | опаковка | 1
39 | LH control | Axsym затворена система |  | опаковка | 1
40 | Testosteron Reagent pack | Axsym затворена система |  | опаковка | 8
41 | Testosteron calibrator | Axsym затворена система |  | опаковка | 2
42 | Testosteron control | Axsym затворена система |  | опаковка | 1
43 | Progesteron Reagent pack | Axsym затворена система |  | опаковка | 6
44 | Progesteron calibrator | Axsym затворена система |  | опаковка | 1
45 | Progesteron control | Axsym затворена система |  | опаковка | 1
46 | HbA1c Reagent pack | Axsym затворена система |  | опаковка | 22
47 | HbA1c calibrator | Axsym затворена система |  | опаковка | 4
48 | HbA1c control | Axsym затворена система |  | опаковка | 4
49 | AFP Reagent pack | Axsym затворена система |  | опаковка | 12
50 | AFP calibrator | Axsym затворена система |  | опаковка | 2
51 | AFP control | Axsym затворена система |  | опаковка | 2
52 | CEA Reagent pack | Axsym затворена система |  | опаковка | 20
53 | CEA calibrator | Axsym затворена система |  | опаковка | 2
54 | CEA control | Axsym затворена система |  | опаковка | 2
55 | CA 19-9 Reagent pack | Axsym затворена система |  | опаковка | 15
56 | CA 19-9 calibrator | Axsym затворена система |  | опаковка | 2
57 | CA 19-9 control | Axsym затворена система |  | опаковка | 2
58 | CA 125 Reagent pack | Axsym затворена система |  | опаковка | 15
59 | CA 125 calibrator | Axsym затворена система |  | опаковка | 2
60 | CA 125 control | Axsym затворена система |  | опаковка | 2
61 | CA 15-3 Reagent pack | Axsym затворена система |  | опаковка | 15
62 | CA 15-3 calibrator | Axsym затворена система |  | опаковка | 2
63 | CA 15-3 control | Axsym затворена система |  | опаковка | 2
64 | t PSA Reagent pack | Axsym затворена система |  | опаковка | 20
65 | t PSA calibrator | Axsym затворена система |  | опаковка | 2
66 | t PSA control | Axsym затворена система |  | опаковка | 2
67 | CK MB Reagent pack | Axsym затворена система |  | опаковка | 15
68 | CK MB calibrator | Axsym затворена система |  | опаковка | 2
69 | CK MB control | Axsym затворена система |  | опаковка | 2
70 | NT pro BNP Reagent pack | Axsym затворена система |  | опаковка | 6
71 | NT pro BNP calibrator | Axsym затворена система |  | опаковка | 1
72 | NT pro BNP control | Axsym затворена система |  | опаковка | 1
73 | Ddimer Reagent pack | Axsym затворена система |  | опаковка | 30
74 | Ddimer calibrator | Axsym затворена система |  | опаковка | 5
75 | Ddimer control | Axsym затворена система |  | опаковка | 5
76 | anti TPO Reagent pack | Axsym затворена система |  | опаковка | 10
77 | anti TPO calibrator | Axsym затворена система |  | опаковка | 2
78 | anti TPO control | Axsym затворена система |  | опаковка | 2
79 | Tropinin I Reagent pack | Axsym затворена система |  | опаковка | 45
80 | Tropinin I calibrator | Axsym затворена система |  | опаковка | 4
81 | Тopinin I control | Axsym затворена система |  | опаковка | 4
82 | Деконтаминиращ разтвор | Axsym затворена система |  | опаковка | 4
Сумата от единичните цени без ДДС на цялата обособена позиция да се нанесе в колона 7, по която ще се извърши класирането, сумата от общите ст-ти без ДДС на цялата обособена позиция да се нанесе в колона 8, а сумата от общите ст-ти без ДДС на цялата обособена позиция да се нанесе в колона 9
9 | NycoCard Reader II
1 | NycoCard -C-реактивен протеин | NycoCard Reader II | 48 теста | опаковка | 96
2 | NycoCard U-Албумин | NycoCard Reader II | 24 теста | опаковка | 72
3 | NycoCard D-димер | NycoCard Reader II | 24 теста | опаковка | 144
4 | NycoCard -гликиран Hb ( HbA1c) | NycoCard Reader II | 24 теста | опаковка | 96
Сумата от единичните цени без ДДС на цялата обособена позиция да се нанесе в колона 7, по която ще се извърши класирането, сумата от общите ст-ти без ДДС на цялата обособена позиция да се нанесе в колона 8, а сумата от общите ст-ти без ДДС на цялата обособена позиция да се нанесе в колона 9
10 | COBAS B 121
1 | Разтвор С1 | COBAS B 121 затворена система | 1750 мл | мл | 17500
2 | Разтвор С2 | COBAS B 121 затворена система | 1200 мл | мл | 12000
3 | Разтвор С3 | COBAS B 121 затворена система | 200 мл | мл | 2000
4 | Контролен материал, ниво 1 | COBAS B 121 затворена система |  | бр | 400
5 | Контролен материал, ниво 2 | COBAS B 121 затворена система |  | бр | 400
6 | Контролен материал, ниво 3 | COBAS B 121 затворена система |  | бр | 400
7 | Na+ електрод | COBAS B 121 затворена система |  | бр | 3
8 | K+ електрод | COBAS B 121 затворена система |  | бр | 3
9 | Cl- електрод | COBAS B 121 затворена система |  | бр | 3
10 | Ca++ -електрод | COBAS B 121 затворена система |  | бр | 3
11 | Депротеинизатор | COBAS B 121 затворена система |  | бр | 20
12 | Хартия за принтер | COBAS B 121 затворена система |  | бр | 60
13 | Референтен електрод | COBAS B 121 затворена система |  | бр | 2
14 | рН електрод | COBAS B 121 затворена система |  | бр | 3
15 | рО2 електрод | COBAS B 121 затворена система |  | бр | 3
16 | pСО2 електрод | COBAS B 121 затворена система |  | бр | 3
Сумата от единичните цени без ДДС на цялата обособена позиция да се нанесе в колона 7, по която ще се извърши класирането, сумата от общите ст-ти без ДДС на цялата обособена позиция да се нанесе в колона 8, а сумата от общите ст-ти без ДДС на цялата обособена позиция да се нанесе в колона 9
11 | COBAS B 121 консумативи
1 | Входно гумено уплътнение | COBAS B 121 затворена система |  | бр. | 4
2 | Шлух за перисталтична помпа | COBAS B 121 затворена система |  | бр | 4
3 | Контакт за измервателна камера | COBAS B 121 затворена система |  | бр | 2
4 | Игла | COBAS B 121 затворена система |  | бр | 2
5 | Капилярки | COBAS B 121 затворена система |  | бр | 3000
6 | Опаковка за отпадъци | COBAS B 121 затворена система |  | опаковка | 20
7 | Клот капчъри | COBAS B 121 затворена система |  | бр | 3000
Сумата от единичните цени без ДДС на цялата обособена позиция да се нанесе в колона 7, по която ще се извърши класирането, сумата от общите ст-ти без ДДС на цялата обособена позиция да се нанесе в колона 8, а сумата от общите ст-ти без ДДС на цялата обособена позиция да се нанесе в колона 9
12 | STA Compact
1 | PТ | STA Compact -затворена система | 120 мл | мл | 7200
2 | аПТТ | STA Compact -затворена система | 60 мл | мл | 840
3 | Фибриноген | STA Compact -затворена система | 60 мл | мл | 500
4 | ТТ | STA Compact -затворена система | 120 мл | мл | 1200
5 | Desorb solution | STA Compact -затворена система | 360 мл | мл | 7200
6 | Diluent buffer | STA Compact -затворена система | 180 мл | мл | 2160
7 | Preciclot plus I | STA Compact -затворена система | 24 мл | мл | 480
8 | Preciclot plus II | STA Compact -затворена система | 24 мл | мл | 480
9 | Preciclot plus III | STA Compact -затворена система | 24 мл | мл | 480
10 | STA Washing solution | STA Compact -затворена система | 15000 мл | кашон | 200
11 | STA Cuvetes | STA Compact -затворена система | 6000 броя | брой | 6000
12 | Лампа | STA Compact -затворена система |  | брой | 1
13 | Microliter Syringes | STA Compact -затворена система |  | брой | 2
14 | Magnetic String Bar 7x2 mm | STA Compact -затворена система |  | брой | 20
Сумата от единичните цени без ДДС на цялата обособена позиция да се нанесе в колона 7, по която ще се извърши класирането, сумата от общите ст-ти без ДДС на цялата обособена позиция да се нанесе в колона 8, а сумата от общите ст-ти без ДДС на цялата обособена позиция да се нанесе в колона 9
13 | Кръвно-газов електролитен анализатор pHOx Plus C
1 | Калибрационен пакет С | pHOx Plus C затворена система | комплект | пакет | 30
2 | SO 2% Калибратори | pHOx Plus C затворена система | 2х10 | опаковка | 1
3 | pH електрод | pHOx Plus C затворена система |  | брой | 1
4 | pO2 електрод | pHOx Plus C затворена система |  | брой | 1
5 | pCO2 електрод | pHOx Plus C затворена система |  | брой | 1
6 | Na електрод | pHOx Plus C затворена система |  | брой | 1
7 | Референтен електрод | pHOx Plus C затворена система |  | брой | 1
8 | Мембрани за pO2 електрода | pHOx Plus C затворена система | 6 | опаковка | 2
9 | Мембрани за pCO2 електрода | pHOx Plus C затворена система | 3 | опаковка | 4
10 | SO2% електрод | pHOx Plus C затворена система |  | брой | 1
11 | Електрод за определяне на калий | pHOx Plus C затворена система |  | брой | 1
12 | Електрод за определяне на глюкоза | pHOx Plus C затворена система |  | брой | 1
13 | Мембрани за електрод за определяне на глюкоза (3 броя) | pHOx Plus C затворена система | 3 |  | 1
14 | Електрод за определяне на калций | pHOx Plus C затворена система |  |  | 1
15 | Електрод за определяне на хлориди (2 броя) | pHOx Plus C затворена система | 2 | опаковка | 1
16 | Качествен контрол | pHOx Plus C затворена система | 3х10 | опаковка | 1
17 | Система маркучи - ролкова помпа | pHOx Plus C затворена система |  |  | 1
18 | Накрайници за капилярки проти запушване (250 броя) | pHOx Plus C затворена система | 250 | опаковка | 1
Сумата от единичните цени без ДДС на цялата обособена позиция да се нанесе в колона 7, по която ще се извърши класирането, сумата от общите ст-ти без ДДС на цялата обособена позиция да се нанесе в колона 8, а сумата от общите ст-ти без ДДС на цялата обособена позиция да се нанесе в колона 9
14 | Combiscan уринен анализатор
1 | Тест ленти за урина 11 параметъра с компенсаторен маркер |  | 150 теста | опаковка | 200
2 | Seal-valve |  |  | брой | 2
Сумата от единичните цени без ДДС на цялата обособена позиция да се нанесе в колона 7, по която ще се извърши класирането, сумата от общите ст-ти без ДДС на цялата обособена позиция да се нанесе в колона 8, а сумата от общите ст-ти без ДДС на цялата обособена позиция да се нанесе в колона 9
15 | ADVIA CP - реактиви и консумативи
1 | BNP | ADVIA CP - затворена система | 100 | тест | 600
2 | CK-MB | ADVIA CP - затворена система | 100 | тест | 600
3 | Тропонин I | ADVIA CP - затворена система | 100 | тест | 4500
4 | Инсулин | ADVIA CP - затворена система | 100 | тест | 1500
5 | Кортизол | ADVIA CP - затворена система | 50 | тест | 1500
6 | AFP | ADVIA CP - затворена система | 100 | тест | 1200
7 | Естрадиол | ADVIA CP - затворена система | 100 | тест | 600
8 | FSH | ADVIA CP - затворена система | 100 | тест | 600
9 | Общ hCG | ADVIA CP - затворена система | 50 | тест | 600
10 | LH | ADVIA CP - затворена система | 60 | тест | 600
11 | Прогестерон | ADVIA CP - затворена система | 50 | тест | 600
12 | Пролактин | ADVIA CP - затворена система | 50 | тест | 1200
13 | Тестостерон | ADVIA CP - затворена система | 50 | тест | 800
14 | Анти-TPO | ADVIA CP - затворена система | 100 | тест | 400
15 | Свободен Т3 | ADVIA CP - затворена система | 50 | тест | 800
16 | Свободен Т4 | ADVIA CP - затворена система | 50 | тест | 1200
17 | TSH | ADVIA CP - затворена система | 100 | тест | 2000
18 | СА 15-3 | ADVIA CP - затворена система | 100 | тест | 1500
19 | СА 19-9 | ADVIA CP - затворена система | 100 | тест | 1500
20 | СА 125 | ADVIA CP - затворена система | 100 | тест | 1500
21 | СЕА | ADVIA CP - затворена система | 100 | тест | 2000
22 | PSA | ADVIA CP - затворена система | 100 | тест | 2000
23 | Течен имунологичен контрол три нива | ADVIA CP - затворена система | 4x3x5 ml | опаковка | 20
24 | Лиофилизиран имунологичен контрол три нива | ADVIA CP - затворена система | 4x3x5 ml | опаковка | 20
25 | Лиофилизиран контрол туморни маркери ниво 1 | ADVIA CP - затворена система | 6x2 ml | опаковка | 20
26 | Лиофилизиран контрол туморни маркери ниво 2 | ADVIA CP - затворена система | 6x2 ml | опаковка | 20
27 | Лиофилизиран контрол туморни маркери ниво 3 | ADVIA CP - затворена система | 6x2 ml | опаковка | 20
28 | Течен контрол сърдечни маркери три нива | ADVIA CP - затворена система | 6x3 ml | опаковка | 20
29 | Анти-TPO 1,2 контролен материал | ADVIA CP - затворена система | 2x3x2 ml | опаковка | 2
30 | BNP контролен материал 1,2,3 | ADVIA CP - затворена система | 3x2x3 ml | опаковка | 2
31 | Допълнителен проуб уош 1 | ADVIA CP - затворена система | 2x25 ml | опаковка | 5
32 | TT4 Дилуент | ADVIA CP - затворена система | 1x10 ml | опаковка | 2
33 | TT3 Дилуент | ADVIA CP - затворена система | 1x10 ml | опаковка | 2
34 | CA 19-9 Дилуент | ADVIA CP - затворена система | 2x5 ml | опаковка | 2
35 | ThCG Дилуент | ADVIA CP - затворена система | 2x25 ml | опаковка | 2
36 | Инсулин Дилуент | ADVIA CP - затворена система | 2x10 ml | опаковка | 2
37 | Подсилен естрадиол Дилуент | ADVIA CP - затворена система | 2x5 ml | опаковка | 2
38 | CK-MB Дилуент | ADVIA CP - затворена система | 2x5 ml | опаковка | 2
39 | CEA Дилуент | ADVIA CP - затворена система | 2x5 ml | опаковка | 2
40 | Анти-TPO Дилуент | ADVIA CP - затворена система | 2x5 ml | опаковка | 2
41 | Мулти-дилуент 1 (BNP, TSH) | ADVIA CP - затворена система | 2x25 ml | опаковка | 5
42 | Мулти-дилуент 2 (AFP, CPSA, PSA, RUBELLA IGM, HAV M) | ADVIA CP - затворена система | 2x10 ml | опаковка | 2
43 | Мулти-дилуент 3 (PRGE, TSTO, THEO, CORT) | ADVIA CP - затворена система | 2x5 ml | опаковка | 2
44 | Мулти-дилуент 11 (TNL, iPTH) | ADVIA CP - затворена система | 2x5 ml | опаковка | 10
44 | Калибратор A (T3, T4, TU, FT3, FT4) | ADVIA CP - затворена система | 2x2x5 ml | опаковка | 12
45 | Калибратор B (TSH, HCG, PRL, LH, FSH, Дигоксин) | ADVIA CP - затворена система | 2x2x5 ml | опаковка | 12
46 | Калибратор D (CEA,AFP) | ADVIA CP - затворена система | 2x2x2 ml | опаковка | 12
47 | Калибратор E (Прогестерон, Тестостерон, Кортизол) | ADVIA CP - затворена система | 2x2x2 ml | опаковка | 12
48 | Калибратор Q (PSA) | ADVIA CP - затворена система | 2x2x2 ml | опаковка | 12
49 | Калибратор 0 (анти-TPO) | ADVIA CP - затворена система | 2x2x1 ml | опаковка | 2
50 | Калибратор 30 (Подсилен естрадиол) | ADVIA CP - затворена система | 2x2x2 ml | опаковка | 2
51 | Калибратор 66/Инсулин | ADVIA CP - затворена система | 2x2x1 ml | опаковка | 2
52 | CA 15-3 Калибратор | ADVIA CP - затворена система | 2x2x2 ml | опаковка | 2
53 | CA 125 II Калибратор | ADVIA CP - затворена система | 2x2x2 ml | опаковка | 2
54 | CKMB Калибратор | ADVIA CP - затворена система | 2x2x2 ml | опаковка | 2
55 | BNP Калибратор | ADVIA CP - затворена система | 2x2x2 ml | опаковка | 2
56 | ADVIA CP Миещ разтвор 1 | ADVIA CP - затворена система | 2x1500 ml | опаковка | 20
57 | ADVIA CP Реактив 1&2 | ADVIA CP - затворена система | 1 000 ml | опаковка | 40
58 | ADVIA CP Почистващ разтвор | ADVIA CP - затворена система | 12x70 ml | опаковка | 12
59 | ADVIA CP Системни епруветки | ADVIA CP - затворена система | 1 500 бр. | опаковка | 20
60 | ADVIA CP Системни кювети | ADVIA CP - затворена система | 3 000 бр. | опаковка | 12
61 | ADVIA CР Връхчета | ADVIA CP - затворена система | 6 480 бр. | опаковка | 5
62 | ADVIA CР Кит за профилактика | ADVIA CP - затворена система | 1 брой | опаковка | 3
Сумата от единичните цени без ДДС на цялата обособена позиция да се нанесе в колона 7, по която ще се извърши класирането, сумата от общите ст-ти без ДДС на цялата обособена позиция да се нанесе в колона 8, а сумата от общите ст-ти без ДДС на цялата обособена позиция да се нанесе в колона 9
16 | ADVIA 2120 - реактиви и консумативи
1 | АДВИА СН ФРИЙ ХБГ ТАЙМПАК | ADVIA 2120 - затворена система | 2 х 1950 теста | опаковка | 60
2 | АДВИА СН ФРИЙ СБС Дифф ТАЙМПАК | ADVIA 2120 - затворена система | 2 х 2075 теста | опаковка | 60
3 | АутоРетик | ADVIA 2120 - затворена система | 4 х 820 ml | опаковка | 30
4 | ЕЗ УОШ | ADVIA 2120 - затворена система | 4 x 810 ml | опаковка | 24
5 | ШИЙТ-РИНС | ADVIA 2120 - затворена система | 20 L | опаковка | 60
6 | ПЕРОКС ШИЙТ | ADVIA 2120 - затворена система | 4 x 2800 ml | опаковка | 20
7 | Контрол Нормал | ADVIA 2120 - затворена система | 4 ml | опаковка | 20
8 | Контрол Абнормал 1 | ADVIA 2120 - затворена система | 4 ml | опаковка | 12
9 | Контрол Абнормал 2 | ADVIA 2120 - затворена система | 4 ml | опаковка | 12
10 | Филтер Клот | ADVIA 2120 - затворена система | 1 брой | опаковка | 5
11 | Филтер ПЕРОКС ШИЙТ | ADVIA 2120 - затворена система | 1 брой | опаковка | 6
12 | Филтер РБС/БАЗО ШИЙТ | ADVIA 2120 - затворена система | 1 брой | опаковка | 6
13 | Кит за профилактика | ADVIA 2120 - затворена система | 1 брой | опаковка | 3
14 | Реактив за ликвор | ADVIA 2120 - затворена система | 1 кит | опаковка | 3
15 | Кит контроли за ликвор | ADVIA 2120 - затворена система | 1 кит | опаковка | 3
Сумата от единичните цени без ДДС на цялата обособена позиция да се нанесе в колона 7, по която ще се извърши класирането, сумата от общите ст-ти без ДДС на цялата обособена позиция да се нанесе в колона 8, а сумата от общите ст-ти без ДДС на цялата обособена позиция да се нанесе в колона 9
Вирусология
17 | Обособена група реактиви за диагностика на хепатитни маркери и HIV
Системни разтвори и консумативи за Abbott AxSYM
1 | Core Reagent Pack | Abbott AxSYM | 100 теста | опаковка | 10
2 | Core Controls | Abbott AxSYM | 2 x 9 ml | опаковка | 5
3 | Core M Reagent Pack | Abbott AxSYM | 100 теста | опаковка | 3
4 | Core M Controls | Abbott AxSYM | 2 X 7 ml | опаковка | 3
5 | HAVAB Reagent Pack 2.0 | Abbott AxSYM | 100 теста | опаковка | 3
6 | HAVAB Controls 2.0 | Abbott AxSYM | 2 X 9 ml | опаковка | 2
7 | HAVAB M Reagent Pack 2.0 | Abbott AxSYM | 100 теста | опаковка | 4
8 | HAVAB M Controls 2.0 | Abbott AxSYM | 2 X 7 ml | опаковка | 3
9 | HBsAg Reagent Pack | Abbott AxSYM | 100 теста | опаковка | 10
10 | HBsAg Controls | Abbott AxSYM | 2 X 8 ml | опаковка | 5
11 | HBs Confirmatory Kit | Abbott AxSYM | 20 теста | опаковка | 10
12 | HBe Reagent Pack 2.0 | Abbott AxSYM | 100 теста | опаковка | 4
13 | HBe Controls | Abbott AxSYM | 2 X 9 ml | опаковка | 3
14 | Anti HBe Reagent Pack | Abbott AxSYM | 100 теста | опаковка | 4
15 | Anti HBe Controls | Abbott AxSYM | 2 X 8 ml | опаковка | 3
16 | AUSAB Reagent Pack | Abbott AxSYM | 100 теста | опаковка | 5
17 | AUSAB Calibrators | Abbott AxSYM | 2 X 4ml | опаковка | 3
18 | AUSAB Controls | Abbott AxSYM | 2 X 8 ml | опаковка | 3
19 | HCV 3 rd Gen. Reagent Pack | Abbott AxSYM | 100 теста | опаковка | 10
20 | HCV 3 rd Gen. Controls | Abbott AxSYM | 2 X 8 ml | опаковка | 5
21 | HIV-1/HIV g0 Reagent Pack | Abbott AxSYM | 100 теста | опаковка | 10
22 | HIV-1/HIV-2 g0 Controls | Abbott AxSYM | 3X 8 ml | опаковка | 5
23 | System Tubing Decontamination Solution | Abbott AxSYM | 500 ml | брой | 4
24 | Line Diluent Solution / Solution 4/ | Abbott AxSYM | 10litra | брой | 25
25 | MUP Solution / Solution 1/ | Abbott AxSYM | 4 X 230 ml | опаковка | 15
26 | Reaction vessels | Abbott AxSYM | 100 бр. | опаковка | 15
27 | Matrix Cells | Abbott AxSYM | 100бр. | опаковка | 10
28 | Matrix Cells Wash Solution / Solution 3/ | Abbott AxSYM | 4 X 1 l | опаковка | 4
29 | Fluidics Check Solution | Abbott AxSYM | 3 X 3.5 ml | опаковка | 3
30 | Probe Cleaning Solution | Abbott AxSYM | 2 X 220 ml | опаковка | 10
31 | Sample Cups | Abbott AxSYM | 1200 бр. | опаковка | 4
Сумата от единичните цени без ДДС на цялата обособена позиция да се нанесе в колона 7, по която ще се извърши класирането, сумата от общите ст-ти без ДДС на цялата обособена позиция да се нанесе в колона 8, а сумата от общите ст-ти без ДДС на цялата обособена позиция да се нанесе в колона 9
18 | Обособена група консумативи за ELISA и блот
| Реактиви за диагностика на херпес вирусни инфекции в серум и ликвор | ELISA
1 | Anti - EBV VCA IgM за серум и плазма,с включен в дилуента RF/IgG сорбент отчитане 450 нм | ELISA | 96 теста | опаковка | 5
2 | Anti -EBV VCA IgG комбиниран за работа с ликвор и серум,отчитане 450 нм | ELISA | 96 теста | опаковка | 12
3 | Anti -EBV ЕА D IgG за серум и плазма, отчитане 450 нм | ELISA | 96 теста | опаковка | 6
4 | Anti -EBV NA IgG за серум и плазма ,отчитане 450 нм | ELISA | 96 теста | опаковка | 5
5 | Anti- EBV -CA IgG avidity ELISA | ELISA | 96 теста | опаковка | 2
6 | Anti -CMV IgM за серум и плазма,с включен в дилуента RF/IgG сорбент отчитане 450 нм | ELISA | 96 теста | опаковка | 6
7 | Anti -CMV IgG комбиниран за работа с ликвор и серум отчитане 450 нм | ELISA | 96 теста | опаковка | 12
8 | Anti -CMV IgG avidity ELISA, отчитане 450 нм | ELISA | 96 теста | опаковка | 2
9 | Anti -HSV1/2 IgG комбиниран за работа с ликвор и серум, отчитане 450 нм | ELISA | 96 теста | опаковка | 12
10 | Anti -HSV1/2 IgA за серум и плазма, отчитане 450 нм | ELISA | 96 теста | опаковка | 5
11 | Anti - HSV1 IgM за серум и плазма,с включен в дилуента RF/IgG сорбент, отчитане 450 нм | ELISA | 96 теста | опаковка | 2
12 | Anti - HSV1 IgG комбиниран за работа с ликвор и серум,отчитане 450 нм | ELISA | 96 теста | опаковка | 6
13 | Anti - HSV2 IgM за серум и плазма,с включен в дилуента RF/IgG сорбент, отчитане 450 нм | ELISA | 96 теста | опаковка | 2
14 | Anti - HSV2 IgG комбиниран за работа с ликвор и серум,отчитане 450 нм | ELISA | 96 теста | опаковка | 6
15 | Anti - VZV IgM за серум и плазмас включен в дилуента RF/IgG сорбент, отчитане 450 нм | ELISA | 96 теста | опаковка | 2
16 | Anti - VZV IgG комбиниран за работа с ликвор и серум, отчитане 450 нм | ELISA | 96 теста | опаковка | 12
17 | Anti - VZV IgG avidity ELISA, отчитане 450 нм | ELISA | 96 теста | опаковка | 2
18 | Anti - VZV IgА за серум и плазма, отчитане 450 нм | ELISA | 96 теста | опаковка | 5
Реактиви за блот - диагностика на Epstein-Barr virus
19 | Anti - EBV блот IgM - съдържащ VCA gp125,VCA p 19, EBNA-1, p-22, EA - D, 16 теста | Блот | 16 теста | опаковка | 10
20 | Anti - EBV блот IgG - съдържащ VCA gp125,VCA p 19, EBNA-1, p-22, EA - D, 16 теста | Блот | 16 теста | опаковка | 10
Реактиви за диагностика на HDV инфекция
21 | HDV Ab за серум и плазма, отчитане 450 нм | ELISA | 96 теста | опаковка | 5
22 | HDV IgM за серум и плазма, отчитане 450 нм | ELISA | 96 теста | опаковка | 1
23 | HDV Ag за серум и плазма, отчитане 450 нм | ELISA | 96 теста | опаковка | 1
| Реактиви за диагностика на HCV инфекция | Блот
24 | HCV supplementary test | Блот | 20 тесга | опаковка | 5
Реактиви за диагностика на хламидийна инфекция
25 | Anti - Chlamydia trachomatis IgM за серум и плазма, с включен в дилуента RF/IgG сорбент, отчита не на 450 нм отчитане 450 нм | ELISA | 96 теста | опаковка | 3
26 | Anti - Chlamydia trachomatis IgA за серум и плазма, отчитане 450 нм | ELISA | 96 теста | опаковка | 3
27 | Anti - Chlamydia trachomatis IgG за серум и плазма, отчитане 450 нм | ELISA | 96 теста | опаковка | 3
28 | Anti - Chlamydia pneumoniae IgM за серум и плазма, с включен в дилуента RF/IgG сорбент отчитане 450 нм | ELISA | 96 теста | опаковка | 1
29 | Anti - Chlamydia pneumoniae IgG за серум и плазма, отчитане 450 нм | ELISA | 96 теста | опаковка | 1
Реактиви за диагностика на микоплазмена инфекция
30 | Anti - Mycoplasma pneumoniae IgM за серум и плазма,с включен в дилуента RF/IgG сорбент, отчитане 450 нм | ELISA | 96 теста | опаковка | 1
31 | Anti - Mycoplasma pneumoniae IgG за серум и плазма, отчитане 450 нм | ELISA | 96 теста | опаковка | 1
Реактиви за диагностика на сифилис
32 | Anti- Treponema pallidum screen (IgG + IgM) за серум и плазма, отчитане 450 нм | ELISA | 96 теста | опаковка | 2
33 | TPHA Kit | хемаглутинация | 100 теста | опаковка | 4
Реактиви за диагнастика на автоимунни заболявания
34 | Anti -tissue transglutaminase IgA , отчитане на 450нм | ELISA | 96 теста | опаковка | 6
35 | Anti -tissue transglutaminase IgG, отчитане на 450нм | ELISA | 96 теста | опаковка | 6
36 | Anti-Gliadin IgA, отчитане на 450нм | ELISA | 96 теста | опаковка | 6
37 | Anti-Gliadin IgG, отчитане на 450нм | ELISA | 96 теста | опаковка | 6
38 | Anti-Intrinsic factor IgG, отчитане на 450нм | ELISA | 96 теста | опаковка | 9
39 | Anti-Parietal Cells IgG, отчитане на 450нм | ELISA | 96 теста | опаковка | 9
40 | Anti AMA-M2-3E IgG, отчитане на 450нм | ELISA | 96 теста | опаковка | 9
41 | Anti Soluble liver antigen/liver pancreas, отчитане на 450нм | ELISA | 96 теста | опаковка | 9
42 | ANCA Profile /antigens: proteinase3, lactoferin, myeloperoxidase, elastase,cathepsin G, BPI/ , отчитане на 450нм | ELISA | 96 теста | опаковка | 9
43 | Pancrin в серум, отчитане на 450нм | ELISA | 96 теста | опаковка | 3
44 | ANA screen IgG, отчитане на 450нм | ELISA | 96 теста | опаковка | 12
45 | Anti - Cardiolipin /AMA M1/ IgA/G/M, отчитaне на 450нм | ELISA | 96 теста | опаковка | 12
46 | Блот - тест ANA profile 5 | Блот | 64 X 01 | опаковка | 10
47 | Блот- панел автоимунни чернодробни заболявания с натоварени общо 9 антигени / AMA-M2, M2-3E, LKM-1, LC-1,SLA/LP, Sp100, PML, gp210, Ro-52 | Блот | 16 X 01 | опаковка | 40
48 | Pankreatic Elastases във фецес с допълнителин кит за подготовка на пробите, отчитане на 450нм | ELISA | 96 теста | опаковка | 5
Реактиви за диагностика на неврологични заболявания
49 | Aнти-ацетил холинов рецептор антитела, не повече от 5 калибратора, обхват 0 - 8 nmol/L | ELISA | 96 теста | опаковка | 10
50 | Aнти-бета амилоид 1 - 40, матрикс независима детекция до 4 часа | ELISA | 96 теста | опаковка | 10
51 | Aнти-бета амилоид 1 - 42, матрикс независима детекция до 4 часа | ELISA | 96 теста | опаковка | 10
Сумата от единичните цени без ДДС на цялата обособена позиция да се нанесе в колона 7, по която ще се извърши класирането, сумата от общите ст-ти без ДДС на цялата обособена позиция да се нанесе в колона 8, а сумата от общите ст-ти без ДДС на цялата обособена позиция да се нанесе в колона 9
19 | Реактиви за диагностика на инфекции с M. tuberculosis
| Ин витро имунодиагностичен тест за доказване на IFN - gamma продукция в супернатанти от цяла кръв след стимулация със специфични антигени ESAT-6, CFP-10 и TB7.7 /р4/ на M. Tuberculosis. Количествен ELISA тест. Кръвните проби се вземат в контролна, антигенна и митогенна епруветки. Плаките са 96 ямкови, всяка плака съдържа 12 стрипа с по 8 ямки, предварително натоварени с моноклонално антитяло срещу IFN-gamma. Продукцията на IFN-gamma се отчита апаратно на ELISA ридер. Възможност за обработване на единични проби. Време на извършване на теста - 24 часа. Специфичност: > 99%. Чувствителност: 80%. Други изисквания: Одобрен за ин витро диагностика от регулаторни институции. СЕ марка. | ELISA | 50 теста | опаковка | 8
Сумата от единичните цени без ДДС на цялата обособена позиция да се нанесе в колона 7, по която ще се извърши класирането, сумата от общите ст-ти без ДДС на цялата обособена позиция да се нанесе в колона 8, а сумата от общите ст-ти без ДДС на цялата обособена позиция да се нанесе в колона 9
МИКРОБИОЛОГИЯ
20 | Обособена група хранителни среди
1 | Бруцела агар |  | 500 g | опаковка | 4
2 | Мак Конки агар |  | 500 g | опаковка | 4
3 | Левин агар |  | 500 g | опаковка | 2
4 | Mюлер - Хинтон II агар |  | 500 g | опаковка | 4
5 | Сабуро агар |  | 500 g | опаковка | 2
6 | Селенит- F бульон |  | 500 g | опаковка | 2
7 | BHI - бульон |  | 500 g | опаковка | 10
8 | Kлиглер агар |  | 500 g | опаковка | 1
9 | Амиес агар |  | 500 g | опаковка | 1
10 | GC II агар |  | 500 g | опаковка | 2
11 | Сух хемоглобин |  | 500 g | опаковка | 1
12 | Корн Мийл Агар |  | 500 гр | опаковка | 1
13 | Skim milk powder(500)/500g |  | 500 гр | опаковка | 1
14 | Изовиталекс |  | 5 x 2 ml | опаковка | 2
15 | Льовенщайн-Йенсен агар, епруветки |  | 100 бр. | кутия | 2
Сумата от единичните цени без ДДС на цялата обособена позиция да се нанесе в колона 7, по която ще се извърши класирането, сумата от общите ст-ти без ДДС на цялата обособена позиция да се нанесе в колона 8, а сумата от общите ст-ти без ДДС на цялата обособена позиция да се нанесе в колона 9
21 | Обособена група готови среди и реактиви
1 | Bactec -аеробни (за хемокултури) | Bactec 9050 | 50 бр/оп | опаковки | 12
2 | Bactec - анаеробни (хемокултури) | Bactec 9050 | 50 бр/оп | опаковки | 12
3 | Bactec - микозис (хемокултури) | Bactec 9050 | 50 бр/оп | опаковки | 6
4 | Bactec - педиатрични (хемокултури) | Bactec 9050 | 50 бр/оп | опаковка | 6
5 | Crystal E/NF | Crystal | 20 бр/оп | опаковки | 12
6 | Crystal NH | Crystal | 20 бр/оп | опаковки | 3
7 | Crystal GP | Crystal | 20 бр/оп | опаковки | 10
8 | Crystal Анаеробен ID кит (20)/20 | Crystal | 20 бр/оп | опаковки | 2
9 | Directigen Meningitis Combo Test |  | 30 бр./оп | опаковки | 1
Сумата от единичните цени без ДДС на цялата обособена позиция да се нанесе в колона 7, по която ще се извърши класирането, сумата от общите ст-ти без ДДС на цялата обособена позиция да се нанесе в колона 8, а сумата от общите ст-ти без ДДС на цялата обособена позиция да се нанесе в колона 9
22 | Обособена група готови среди, разляти в петри
1 | Колумбия Кръвен агар в петри за еднокр.употреба |  | 20бр/кутия | брой | 3000
2 | Мак Конки ІІ агар в петри за еднокр.употреба |  | 20бр/кутия | брой | 2000
3 | Мюлер Хинтон ІІ агар в петри за еднокр.употреба |  | 20бр/кутия | брой | 2500
4 | Schaedler Kanamycin-Vancomycin Agar with 5% Sheep Blood |  | 20бр/кутия | брой | 480
5 | М. Х. ІІ агар с 5 % кръв в петри |  | 20бр/кутия | брой | 500
6 | Левин агар в петри за еднокр.употреба |  | 20бр/кутия | брой | 500
7 | Сабуро с Хлорамфеникол и Гентамицин в петри |  | 20бр/кутия | брой | 500
8 | Шоколадов агар с Изовиталекс и Бацитрацин в петри |  | 20бр/кутия | брой | 800
9 | Chromagar Candida-за мин 4 вида гъбички в готови петри |  | 20бр/кутия | кутия | 10
10 | Дезоксихолат Цитрат агар в петри |  | 20бр/кутия | брой | 500
11 | Chrom agar за Ентеробактерии |  | 20бр/кутия | кутия | 24
Сумата от единичните цени без ДДС на цялата обособена позиция да се нанесе в колона 7, по която ще се извърши класирането, сумата от общите ст-ти без ДДС на цялата обособена позиция да се нанесе в колона 8, а сумата от общите ст-ти без ДДС на цялата обособена позиция да се нанесе в колона 9
23 | Обособена група за контрол на микробния растеж
1 | Taxo ONPG дискове |  | 6х50 диска | кутия | 1
2 | Taxo P - оптохин дискове |  | 6х50 диска | кутия | 3
3 | Антибиотични дискове - Amixicillin/Clauvulanic acid и други, индивидуално индикирани с абревиатура на активната субстанция, съвместими със Sensidisk dispenser. |  | 500бр | кутия | 200
4 | Oxidase Reagent Dropper - реактив за оксидаза |  | 50 x 0.5 ml | кутия | 2
5 | ТампониАмиес-гел(50)/50 |  | 50 бр./оп. | опаковка | 6
6 | Кит за оцветяване по Грам |  |  | опаковка | 4
7 | Кит за оцветяване по Цил-Нилсен TB Стейн сет ZN (1) 1 kit |  |  | опаковка | 1
8 | Gas Pack Campy Container System |  | 20 пликчета | опаковка | 10
Сумата от единичните цени без ДДС на цялата обособена позиция да се нанесе в колона 7, по която ще се извърши класирането, сумата от общите ст-ти без ДДС на цялата обособена позиция да се нанесе в колона 8, а сумата от общите ст-ти без ДДС на цялата обособена позиция да се нанесе в колона 9
24 | Обособена група течни и твърди хранителни среди
1 | Среда за определяне на Л- лизин |  | 450мл | банки | 10
2 | Среда за определяне на Л- орнитин |  | 450мл | банки | 6
3 | Трипсинов бульон |  | 450мл. | банки | 10
4 | Ескулинов бульон |  | 50мл. | стъкло | 6
5 | Агар жлъчка с ескулин |  | 20 бр х6мл | кутия | 12
6 | Сабуро агар с хлорамфеникол в петри за еднократна употреба |  | 10бр./кутия | брой | 900
7 | Лиофилизирана нормална заешка плазма |  | 3 мл. | ампули | 60
8 | Овнешка кръв |  | стъкло | брой | 52
9 | Цитрат по Симонс |  | 400мл. | банки | 6
10 | Фенилаланин-дезаминаза агар |  | 450мл. | банки | 6
11 | Апохолат цитрат агар |  | 500мл. | банки | 60
12 | Клиглер агар, епруветки |  | 20бр. | кутия | 50
13 | Тампони за гърлен секрет с дървена дръжка |  | 200бр. | опаковка | 24
14 | Амиес агар |  | 30 g | опаковка | 24
15 | Селенит- F бульон |  | 100 g | опаковка | 24
16 | Метиленово синьо по Льофлер |  | 100 мл | стъкло | 6
17 | Мляко |  | 20епр.х8мл | кутия | 10
18 | Реактив за индол по Ковач |  | 100 мл | стъкло | 5
19 | Антибиотични дискове - Ampicillin и други |  | 100бр | кутия | 40
20 | Аглутиниращи серуми - Салмонела, Шигела, ЕПЕК |  | 1мл | стъкло,бр | 60
Сумата от единичните цени без ДДС на цялата обособена позиция да се нанесе в колона 7, по която ще се извърши класирането, сумата от общите ст-ти без ДДС на цялата обособена позиция да се нанесе в колона 8, а сумата от общите ст-ти без ДДС на цялата обособена позиция да се нанесе в колона 9
25 | Обособена група хромогенни хранителни среди
1 | Готов за употреба хромогенен агар за детекция на карбапенем резистентни щамове на E. coli и KESC групата микроорганизми, включително и тези с NDM-1 - директно от проба, резултати след 16-18 часа, 10 петрита в опаковка |  | 10 бр./оп. | опаковка | 12
2 | Хромогенен агар за диференциране на 6 вида уринарни патогени – E. coli, K. pneumonia, S. aureus, P. mirabilis, P. aeruginosa, E. faecalis, петри, 20 бр./оп. |  | 20 бр./оп. | опаковка | 12
Сумата от единичните цени без ДДС на цялата обособена позиция да се нанесе в колона 7, по която ще се извърши класирането, сумата от общите ст-ти без ДДС на цялата обособена позиция да се нанесе в колона 8, а сумата от общите ст-ти без ДДС на цялата обособена позиция да се нанесе в колона 9
26 | Обособена група панели за биохимична идентификация
| Система с хромогенни субстрати за идентификация и определяне чувствителността на уринарни патогени - резултати до 18-24 часа, работа директно с проба, без необходимост от посявка преди това, включва следните антимикробни средства: Amikacin, Gentamicin, Tobramycin, Piperacillin-Tazobactam, Fosfomycin, Imipenem, Cefixime, Cefoperazone, Cefotaxime, Ceftazidime, Ceftriaxone, Netilmicin, Ampicillin-Sulbactam, Nalidixic Acid, Ciprofloxacin, Levofloxacin, Amoxicillin-Clavulanic Acid, Co-trimoxazole, 20 т./оп. |  | 20 т./оп.. | опаковка | 12
Сумата от единичните цени без ДДС на цялата обособена позиция да се нанесе в колона 7, по която ще се извърши класирането, сумата от общите ст-ти без ДДС на цялата обособена позиция да се нанесе в колона 8, а сумата от общите ст-ти без ДДС на цялата обособена позиция да се нанесе в колона 9
27 | Обособена група стандартни антибиотични дискове - по избор, предлагаме по CLSI, EUCAST, DIN, BSAC, SFM
1 | Меропенем/клоксацилин |  | 50 бр./оп. | опаковка | 1
2 | Меропенем/боронова к-на |  | 50 бр./оп. | опаковка | 1
3 | Меропенем/дипиколинова к-на |  | 50 бр./оп. | опаковка | 1
4 | Меропенем/ЕДТА |  | 50 бр./оп. | опаковка | 1
5 | Имипенем/ЕДТА |  | 50 бр./оп. | опаковка | 1
Сумата от единичните цени без ДДС на цялата обособена позиция да се нанесе в колона 7, по която ще се извърши класирането, сумата от общите ст-ти без ДДС на цялата обособена позиция да се нанесе в колона 8, а сумата от общите ст-ти без ДДС на цялата обособена позиция да се нанесе в колона 9
28 | Обособена група тест ленти за определяне на минимални инхибиращи концентрации
| Хартиени тест лентички, натоварени с концентрационен градиент на антимикробното вещество, непорьозни, опаковани по 10 бр. в блистер, 30 лентички в опаковка |  | 30 бр./оп. | опаковка | 2
Сумата от единичните цени без ДДС на цялата обособена позиция да се нанесе в колона 7, по която ще се извърши класирането, сумата от общите ст-ти без ДДС на цялата обособена позиция да се нанесе в колона 8, а сумата от общите ст-ти без ДДС на цялата обособена позиция да се нанесе в колона 9
29 | Обособена група хранителни среди и тестове за бърза диагнотика на Campylobacter spp. и Helicobacter pylori и Closstridium difficile
1 | Анаеробен джар с обем 2.5 литра - за 12 петрита |  |  | брой | 1
2 | База за Campylobacter без необходимост от добавяне на кръв, 500 гр./оп. |  | 500 гр/оп. | опаковка | 2
3 | CCDA селективна добавка за Campylobacter с амфотерицин Б и цефоперазон, 10 виалки/оп., всяка за 500 мл. Среда |  | 10 бр./оп. | опаковка | 2
4 | Колумбия агар база, 500 гр./оп. |  | 500 гр./оп. | опаковка | 2
5 | Helicobacter pylori селективна добавка (Дент), 10 виалки/оп., всяка за 500 мл. Среда |  | 10 бр./оп. | опаковка | 2
6 | Латекс аглутинационен тест за доказване на Campylobacter, 50 теста/оп. |  | 50 теста/оп | опаковка | 2
7 | Латекс аглутинационен тест за доказване на H. pylori 24 теста/оп. |  | 24 теста/оп | опаковка | 4
8 | Бърз имунохроматографски тест за детекция на H. pylori /уреаза/ от слюнка и проба от биопсия, 20 теста/оп. |  | 20 теста/оп | опаковка | 2
9 | Латекс аглутинационен тест за доказване на Closstridium difficile 50 теста/оп. |  | 50 теста/оп | опаковка | 4
Сумата от единичните цени без ДДС на цялата обособена позиция да се нанесе в колона 7, по която ще се извърши класирането, сумата от общите ст-ти без ДДС на цялата обособена позиция да се нанесе в колона 8, а сумата от общите ст-ти без ДДС на цялата обособена позиция да се нанесе в колона 9
30 | Обособена група имунохроматографски тестове
1 | Имунохромат.тест за детекция на Campylobacter във фекални проби |  | 20 теста/оп | опаковка | 2
2 | Имунохромат. Тест за детекция на Clostridium difficile Ag във фекални проби |  | 20 теста/оп | опаковка | 2
3 | Имунохромат. Тест за детекция на Clostridium difficile токсин A/B |  | 25 теста/оп | опаковка | 2
Сумата от единичните цени без ДДС на цялата обособена позиция да се нанесе в колона 7, по която ще се извърши класирането, сумата от общите ст-ти без ДДС на цялата обособена позиция да се нанесе в колона 8, а сумата от общите ст-ти без ДДС на цялата обособена позиция да се нанесе в колона 9
31 | Готови системи и реактиви
1 | АPI - Coryne |  | 12 теста/оп | опаковка | 2
2 | NIT 1 +NIT 2 |  | 4 x 5мл | опаковка | 2
3 | ZYM B |  | 2 x 8мл | опаковка | 2
4 | ZYM А |  | 2 x 8мл | опаковка | 2
5 | PYZ |  | 2 x 8мл | опаковка | 2
6 | Mycoplasma IST 2 |  | 25 теста/оп | опаковка | 4
7 | Slidex Strepto Plus - тест за стрептококи |  | 50 теста/оп | опаковка | 2
8 | API 20 C AUX |  | 25 теста/оп | опаковка | 2
9 | Кит за определяне на WR |  | 100теста/оп | опаковка | 6
10 | Кит за определяне на AST |  | 100теста/оп | опаковка | 6
11 | Уриспект с 2 хранителни среди |  | 20 бр./оп | опаковка | 150
Сумата от единичните цени без ДДС на цялата обособена позиция да се нанесе в колона 7, по която ще се извърши класирането, сумата от общите ст-ти без ДДС на цялата обособена позиция да се нанесе в колона 8, а сумата от общите ст-ти без ДДС на цялата обособена позиция да се нанесе в колона 9
ЛАБОРАТОРИЯ ПО ТРАНСФУЗИОННА ХЕМАТОЛОГИЯ
32 | Тест-серуми
1. | Анти-В моноклонален |  | 10 мл | опаковка | 260
2. | Анти-А моноклонален |  | 10 мл | опаковка | 260
3. | Анти-АВ моноклонален |  | 10 мл | опаковка | 260
4. | Анти-В от друг източник |  | 10 мл | опаковка | 2
5. | Анти-А от друг източник |  | 10 мл | опаковка | 2
6. | Анти-А,В от друг източник |  | 10 мл | опаковка | 2
7. | Анти-А1 Лектин (на плочка) |  | 5 мл | опаковка | 60
8. | Анти-Н моноклонален (на плочка) |  | 5 мл | опаковка | 4
9. | Анти-D (IgM) моноклонален |  | 10 мл | опаковка | 130
10. | Анти D (IgG+IgM) моноклонален |  | 10 мл | опаковка | 130
11. | Анти D (IgG) човешко |  | 10 мл | опаковка | 4
12. | Анти-Cw моноклонален |  | 2 мл | опаковка | 1
13. | Анти-C моноклонален |  | 10 мл | опаковка | 2
14. | Анти-c моноклонален |  | 10 мл | опаковка | 2
15. | Анти-E моноклонален |  | 10 мл | опаковка | 2
16. | Анти-e моноклонален |  | 10 мл | опаковка | 2
17. | Анти-Kell моноклоналена (на плочка) |  | 10 мл | опаковка | 2
18. | Анти-k моноклонален |  | 2 мл | опаковка | 1
19. | Анти-Fy а моноклонален |  | 2 мл | опаковка | 2
20. | Анти-Fy в моноклонален |  | 2 мл | опаковка | 2
21. | Анти-Jk а моноклонален |  | 2 мл | опаковка | 2
22. | Анти-Jk в моноклонален |  | 2 мл | опаковка | 2
23. | Анти-Le а моноклонален |  | 2 мл | опаковка | 2
24. | Анти-Le в моноклонален |  | 2 мл | опаковка | 2
25. | Анти-P1 моноклонален |  | 2 мл | опаковка | 2
26. | Анти-М моноклонален |  | 2 мл | опаковка | 2
27. | Анти-N моноклонален |  | 2 мл | опаковка | 2
28. | Анти-S моноклонален |  | 2 мл | опаковка | 2
29. | Анти-s моноклонален |  | 2 мл | опаковка | 2
30. | Анти-Lu а моноклонален |  | 2 мл | опаковка | 1
31. | Анти-Lu в моноклонален |  | 2 мл | опаковка | 1
32. | Антиглобулинов серум (AHG) полиспецифичен |  | 10 мл | опаковка | 10
33. | Анти-IgG |  | 5мл | опаковка | 5
34. | Анти-С3d |  | 2 мл | опаковка | 2
35. | Лисс (фабричен, готов) |  | 10 мл | опаковка | 12
36. | Папаин (фабричен, готов) |  | 10 мл | опаковка | 4
37. | Албумин 22 % -за in vitro диагностика |  | 10 мл | опаковка | 2
Сумата от единичните цени без ДДС на цялата обособена позиция да се нанесе в колона 7, по която ще се извърши класирането, сумата от общите ст-ти без ДДС на цялата обособена позиция да се нанесе в колона 8, а сумата от общите ст-ти без ДДС на цялата обособена позиция да се нанесе в колона 9
33 | Гел-тестове
1. | Антигенен профил: P1, LeA, LeB, LuA, LuB | центрофуга"DiaMed" | 1 х 12 | опаковка | 2
2. | Антигенен профил: k, KpA, KpB, JkA, JkB | центрофуга"DiaMed" | 1 х 12 | опаковка | 2
3. | Антигенен профил: M, N, S, s, FyA, FyB | центрофуга"DiaMed" | 1 х 12 | опаковка | 2
4. | Анти-Kell моноклонален | центрофуга"DiaMed" | 1 х 12 | опаковка | 10
5. | Типизиране на парциален RhD | центрофуга"DiaMed" | Set (12 теста) | опаковка | 3
6. | АВО / D моноклонални | центрофуга"DiaMed" | 4 х 12 | опаковка | 6
7. | Rh фенотип + Kell моноклонални | центрофуга"DiaMed" | 4 х 12 | опаковка | 6
8. | Директен Кумбс: IgG, IgM, IgA, C3c, C3d | центрофуга"DiaMed" | 1 х 12 | опаковка | 1
9. | Директен Кумбс: IgG, C3d | центрофуга"DiaMed" | 1 х 12 | опаковка | 6
10. | ДАТ IgG - разреждане | центрофуга"DiaMed" | 1 х 12 | опаковка | 2
11. | ДАТ IgG1 / IgG3 | центрофуга"DiaMed" | 1 х 12 | опаковка | 4
12. | Лисс / Кумбс + Ензим тест | центрофуга"DiaMed" | 4 х 12 | опаковка | 80
13. | Лисс / Кумбс | центрофуга"DiaMed" | 4 х 12 | опаковка | 18
14. | Кумбс Анти-IgG | центрофуга"DiaMed" | 4 х 12 | опаковка | 4
15. | NaCl, Ензим тест и студови аглутинини | центрофуга"DiaMed" | 4 х 12 | опаковка | 18
16. | Тест за съвместимост (с моноклонални анти-В, анти-А и анти-D) | центрофуга"DiaMed" | 4 х 12 | опаковка | 100
Сумата от единичните цени без ДДС на цялата обособена позиция да се нанесе в колона 7, по която ще се извърши класирането, сумата от общите ст-ти без ДДС на цялата обособена позиция да се нанесе в колона 8, а сумата от общите ст-ти без ДДС на цялата обособена позиция да се нанесе в колона 9
34 | Реактиви за гел-тестове
1. | Тест-серуми: анти-M, анти-N, анти-S, анти-s, анти-FyA, анти-FyB | центрофуга"DiaMed" | 6 х 1,4мл. | опаковка | 1
2. | Анти-D за верификация на D WEAK по ИАГТ | центрофуга"DiaMed" | 5 мл. | опаковка | 1
3. | Дилуент 2 (Лисс модифициран) | центрофуга"DiaMed" | 500 мл | опаковка | 30
4. | Дилуент 1 (Бромелин модифициран) | центрофуга"DiaMed" | 500 мл | опаковка | 3
5. | Разтвор за промиване на папаинизирани еритроцити | центрофуга"DiaMed" | 500 мл | опаковка | 4
6. | Разтвор за стабилизиране на еритроцити | центрофуга"DiaMed" | 500 мл | опаковка | 6
7. | Тест-еритроцити за скрининг І, ІІ, ІІІ | центрофуга"DiaMed" | 3 х 10 мл | опаковка | 15
8. | Тест-еритроцити за скрининг Ір, ІІр, ІІІр (папанизирани) | центрофуга"DiaMed" | 3 х 10 мл. | опаковка | 15
9. | Тест-еритроцити за идентификация | центрофуга"DiaMed" | 11 х 4 мл | опаковка | 6
10. | Тест-еритроцити за идентификация “P” (папаинизирани) | центрофуга"DiaMed" | 11 х 4 мл | опаковка | 6
11. | Тест-еритроцити A1-A2-B-0 | центрофуга"DiaMed" | 4 х 10 мл | опаковка | 36
12. | Тестове за кисела елуция на антиеритроцитни антитела | центрофуга"DiaMed" | 10 теста | опаковка | 2
13. | Външен качествен контрол „Advanced“ | центрофуга"DiaMed" | Set | опаковка | 2
Сумата от единичните цени без ДДС на цялата обособена позиция да се нанесе в колона 7, по която ще се извърши класирането, сумата от общите ст-ти без ДДС на цялата обособена позиция да се нанесе в колона 8, а сумата от общите ст-ти без ДДС на цялата обособена позиция да се нанесе в колона 9
35 | Промивни разтвори за Swing TwenSampler
1 | Промивен разтвор А за Swing TwenSampler | Swing TwenSampler | туби. х 10 л | л | 36
2 | Промивен разтвор В за Swing TwenSampler | Swing TwenSampler | туби. х 10 л | л | 2
Сумата от единичните цени без ДДС на цялата обособена позиция да се нанесе в колона 7, по която ще се извърши класирането, сумата от общите ст-ти без ДДС на цялата обособена позиция да се нанесе в колона 8, а сумата от общите ст-ти без ДДС на цялата обособена позиция да се нанесе в колона 9
ОТДЕЛЕНИЕ ПО ОБЩА И КЛИНИЧНА ПАТОЛОГИЯ И СЪДЕБНА МЕДИЦИНА
36 | реактиви, китове, антитела
1 | Етилов алкохол 95° |  | бут. х 1 л | л | 600
2 | Абсолютен етилов алкохол ХЧА |  | бут. х 1 л | л | 350
3 | Неоклиър |  | бут. х 5 л | л | 65
4 | Ксилол |  | бут. х 1 л | л | 20
5 | Ацетон |  | бут. х 1 л | л | 15
6 | Включваща среда за микроскопия |  | бут. х 0.5 л | л | 8
7 | Формалдехид 40% |  | туби х 5 л | л | 40
8 | Формалдехид 10% неутрален |  | туби х 5 л | л | 3
9 | Декалциниращ разтвор |  | бут. х 1 л | л | 12
10 | Парафин с точка на топене 56° - 58° С |  | оп. х 1 кг | кг | 200
11 | Кедрово масло |  | оп. х 100 мл | л | 2
12 | Фиксиращ спрей |  | оп. х 150 мл | л | 6
13 | Лепило за криостат |  | оп. х 100 мл | л | 10
14 | Хематоксилин - Джил III |  | бут. х 1 л | л | 13
15 | Еозин 0,5% воден разтвор |  | бут. х 1 л | л | 15
16 | Гимза |  | бут. х 1 л | л | 2
17 | Майнгрюнвалд |  | бут. х 1 л | л | 2
18 | PAS |  | кит | опаковка | 10
19 | PAS алциан |  | кит | опаковка | 2
20 | Алциан блу |  | кит | опаковка | 2
21 | PASM |  | кит | опаковка | 4
22 | Трихром Масон |  | кит | опаковка | 4
23 | Конгород |  | кит | опаковка | 4
24 | Грокот |  | кит | опаковка | 1
25 | Гримелиус |  | кит | опаковка | 1
26 | Гомори |  | кит | опаковка | 4
27 | Малори |  | кит | опаковка | 4
28 | Перлс |  | кит | опаковка | 6
29 | Ван Гизон |  | кит | опаковка | 2
30 | Папаниколау |  | кит | опаковка | 1
Сумата от единичните цени без ДДС на цялата обособена позиция да се нанесе в колона 7, по която ще се извърши класирането, сумата от общите ст-ти без ДДС на цялата обособена позиция да се нанесе в колона 8, а сумата от общите ст-ти без ДДС на цялата обособена позиция да се нанесе в колона 9
37 | затворена система за имунохистохимия
1 | Включваща среда на водна основа |  | оп х 15 мл | мл | 2
2 | Fluorescence Mounting Medium |  | оп х 15 мл | мл | 2
Сумата от единичните цени без ДДС на цялата обособена позиция да се нанесе в колона 7, по която ще се извърши класирането, сумата от общите ст-ти без ДДС на цялата обособена позиция да се нанесе в колона 8, а сумата от общите ст-ти без ДДС на цялата обособена позиция да се нанесе в колона 9
Дата……………………….
Подпис…………………